## Strona tytułowa
CENNIK 2026
Urządzenia oraz komponenty dla chłodnictwa i klimatyzacji
wersja 2026.04.30.
Beijer Ref Polska zastrzega sobie prawo do zmiany cen bez wcześniejszego powiadomienia.
Ostatnie zmiany w cenniku
od dnia:
2026.04.30. |  | - | Podwyżka cen na produkty Danfoss
2026.04.27. |  | - | Podwyżka cen na automatykę Carel
2026.04.16. |  | - | Podwyżka cen na wymienniki regeneracyjne Packless
2026.04.15. |  | - | Podwyżka cen na Armacell, agragaty Beijer, zbiorniki Gokceller, parowniki S&T Bitzer
2026.03.31. |  | - | Podwyżka cen na kształtki miedziane
2026.03.26. |  | - | Podwyżka cen na oleje COOLMAX i FUCHS
2026.03.18. |  | - | Podwyżka cen na chłodnice powietrza Sarbuz
2026.03.01. |  | - | Podwyżka cen na urządzenia Refco
2026.02.27. |  | - | Podwyżka cen na sprężarki i agregaty Aspera, sprężarki Panasonic, automatyka i inne produkty
ECR: Totaline i Freddox.
2026.02.20. |  | - | Podwyżka cen: agregaty SCM Frigo do CO2 Cubo Plus, Cubo Smart, chłodnice LU-VE Contardo
2026.02.04. |  | - | Podwyżka cen na luty.
2026.02.02. |  | - | Nowość w cenniku: Copeland - Agregaty ZXDE
2026.01.30. |  | - | Podwyżka cen na urządzenia: Tecumseh, Johnson, Carel, Aspen, Advanced, Henry, Anakonda,
Alfa LU-VE, Ebrille, Cupori, Castel, Armacell, złączki mosiężne,
2026.01.09. |  | - | Podwyżka cen na urządzenia Danfoss i nowe zawory Danfoss GBC - 50 bar.
2026.01.01. |  | - | Podwyżka cen na urzadzenia Bitzer, agregaty Beijer, wymienniki płaszcz.- rurowe Bitzer,
wymienniki Alfa Laval.
| o/ Lublin |  |  | o/ Poznań | o/ Katowice |  | o/ Wrocław
| Lublin |  |  | Poznań | Katowice |  | Wrocław
| ul. Związkowa 10 |  |  | ul. Kopanina 28/32 | ul. Krakowska 87 |  | ul. Północna 15-19
| 20-148 Lublin |  |  | 60-105 Poznań | 40-391 Katowice |  | 54-105 Wrocław
| tel.: 81 740 30 10 |  |  | tel.: 61 810 76 72 | tel.: 32 200 90 30 |  | tel.: 71 354 03 80
| fax: 81 740 30 11 |  |  | fax: 61 810 76 72 | fax: 32 200 90 70 |  | fax: 71 354 03 82
| lublin@beijer.pl |  |  | poznan@beijer.pl | katowice@beijer.pl |  | wroclaw@beijer.pl
| o/ Warszawa |  |  | o/ Rumia
| Sękocin Nowy |  |  | Rumia |  | Ceny podane w EUR (lub USD, CHF)
| Al. Krakowska 22 |  |  | ul. Grunwaldzka 35 |  | przeliczane są na PLN wg kursu sprzedaży PKO BP
| 05-090 Raszyn |  |  | 84-230 Rumia
| tel.: 22 715 58 58 |  |  | tel.: 58 661 12 32 |  | Wszystkie ceny są cenami netto,
| fax: 22 715 58 60 |  |  | fax: 58 661 88 99 |  | loco magazyn BEIJER REF Polska Sp. z o.o.
| beijer@beijer.pl |  |  | rumia@beijer.pl

## Spis treści - przekierowanie
SPIS TREŚCI :
Sprężarki, agregaty chłodnicze i zbiorniki
Przekie-rowanie
na stronę
| Bitzer |  | 1. Bitzer - sprężarki jednostopniowe - wyprzedaż | 6
|  |  | sprężarki dwustopniowe | 6
|  |  | 2. Bitzer - sprężarki Ecoline i Ecoline Tandem | 7-8
|  |  | 3. Bitzer agregaty - wyprzedaż | 9
|  |  | 4. Bitzer agregaty Ecoline, Ecoline Tandem | 10 - 11
agregaty ze sprężarkami dwustopniowymi, agregaty bez spężarek
|  |  | 5. Bitzer - akcesoria do sprężarek i agregatów | 12 - 15
|  |  | 6. Bitzer - sprężarki scroll i scroll orbit | 16
|  |  | 7. Bitzer - sprężarki śrubowe półhermetyczne kompakt. CSH | 17 - 18
|  |  | sprężarki śrubowe półhermetyczne wys. i średnotemp HSK, HSN; | 19
|  |  | sprężarki śrubowe otwarte średniotemp. i niskotemp. OSK, OSN | 20
|  |  | 8. Bitzer - akcesoria do sprężarek i agregatów śrubowych | 21
odolejacze, chłodnice oleju, układ OFC kontroli oleju
|  |  | 9. Bitzer - zbiorniki pionowe i poziome | 22
| Beijer |  | 10. Beijer Ref agregaty skraplajace | 23 - 24
L'Unite Hermetique |  |  | 11. L'UNITE HERMETIQUE sprężarki | 25 - 26
|  |  | 12. L'UNITE HERMETIQUE agregaty | 27
|  |  | 13. L'UNITE HERMETIQUE agregaty SILENSYS | 28-29
|  |  | 14. L'UNITE HERMETIQUE agregaty WINTSYS | 30
|  |  | 15. NOWOŚĆ: Copeland - Agregaty ZXDE | 31
| SCM FRIGO |  | 15. SCM FRIGO agregaty do CO2 CUBO Plus 2 | 32
|  |  | 16. SCM FRIGO agregaty do CO2 CUBO SMART 2 | 33
EMBRACO ASPERA |  |  | 17 Embraco Aspera - sprężarki | 34-35
|  |  | 18. Embraco Aspera - agregaty | 36
| PANASONIC |  | 19. Panasonic ( poprzednio Sanyo) - sprężarki scroll | 37
| Danfoss |  | 20. Danfoss - Agregaty skraplające Optyma Slim Pack MBP i LBM | 38-39
( wyprzedaż: promocyjna ceny modeli dostępnych do wyczerpania zapasów)
Chłodnice powietrza, skraplacze i inne wymienniki ciepła
Nr str.
| Alfa Lu-Ve |  | 1. Komercyjne chłodnice powietrza Optigo CC Wyprzedaż | 40-41
| ( poprzednio Alf Laval) |  | 2. Komercyjne chłodnice powietrza Optigo FMD | 42
|  |  | 3. Komercyjne chłodnice powietrza Optigo FMC | 43-44
|  |  | Komercyjne chłodnice powietrza Optigo FCC | 45-46
|  |  | 4. Przemysłowe chłodnice powietrza Arctigo 2 - ISD | 47-50
|  |  | 5. Przemysłowe chłodnice powietrza Arctigo ISB | 51
( pchające, do długoterminowego przechowywania warzyw i owoców)
|  |  | 6. Skraplacze powietrzne, komercyjne AlfaBlue BCS | 52-53
|  |  | 7. Skraplacze powietrzne, przemysłowe AlfaBlue 3-cia generacja | 54
| LU-VE Contardo |  | 8. Chłodnice powietrza | 55-56
| Sarbuz |  | 9. Komercyjne, niskoprofil. chłodnice powietrza - modele SBU | 57
|  |  | 10. Komercyjne, niskoprofilowe chłodnice powietrza - modele SBK | 58-61
|  |  | 11. Małe komercyjne chłodnice powietrza typu kubik - modele SBL | 62-65
|  |  | 12. Komercyjne chłodnice powietrza typu kubik - modele SBE | 66-69
|  |  | 13. Chłodnice powietrza pchające do przechowywania warzyw i owoców | 70-71
| Alfa Laval |  | 14. Wymienniki płyt. lutowane miedzią dla chłodnictwa | 72-74
| Bitzer |  | 15. Parownik płaszcz. -rurowe dla chłodnictwa | 75-77
( poprzednio Alfa Laval)
| Packless |  | 16. Wymienniki regeneracyjne | 78
|  |  | 17. Bloki skraplaczy, podstawy pod agregaty, | 79
|  |  | 18. Gokceler - zbiorniki | 80
| Denaline |  | Denaline zbiorniki | 81
| EBM PAPST |  | 19. EBM - wentylatory osiowe, wentylatory osiowe | 82
| Ziehl - Abegg |  | 20. Ziehl-Abegg - wentylatory osiowe ( ssące) | 83
[5 empty] | www.beijer.pl | www.beijer.pl | www.beijer.pl | www.beijer.pl | www.beijer.pl | www.beijer.pl | www.beijer.pl | www.beijer.pl | www.beijer.pl | www.beijer.pl | www.beijer.pl | www.beijer.pl | www.beijer.pl | www.beijer.pl | www.beijer.pl | www.beijer.pl | www.beijer.pl | www.beijer.pl | www.beijer.pl | www.beijer.pl | www.beijer.pl | www.beijer.pl | www.beijer.pl | www.beijer.pl | www.beijer.pl | www.beijer.pl | www.beijer.pl | www.beijer.pl | www.beijer.pl | www.beijer.pl | www.beijer.pl | www.beijer.pl | www.beijer.pl | www.beijer.pl | www.beijer.pl | www.beijer.pl | www.beijer.pl | www.beijer.pl | www.beijer.pl | www.beijer.pl | www.beijer.pl | www.beijer.pl | www.beijer.pl | www.beijer.pl | www.beijer.pl | www.beijer.pl | www.beijer.pl | www.beijer.pl | www.beijer.pl | www.beijer.pl | www.beijer.pl | www.beijer.pl | www.beijer.pl | www.beijer.pl | www.beijer.pl | www.beijer.pl | www.beijer.pl | www.beijer.pl | www.beijer.pl | www.beijer.pl | www.beijer.pl | www.beijer.pl | www.beijer.pl | www.beijer.pl | www.beijer.pl | www.beijer.pl | www.beijer.pl | www.beijer.pl | www.beijer.pl | www.beijer.pl | www.beijer.pl | www.beijer.pl | www.beijer.pl | www.beijer.pl | www.beijer.pl | www.beijer.pl | www.beijer.pl | www.beijer.pl | www.beijer.pl | www.beijer.pl | www.beijer.pl | www.beijer.pl | www.beijer.pl | www.beijer.pl | www.beijer.pl | www.beijer.pl | www.beijer.pl | www.beijer.pl | www.beijer.pl | www.beijer.pl | www.beijer.pl | www.beijer.pl | www.beijer.pl | www.beijer.pl | www.beijer.pl | www.beijer.pl | www.beijer.pl | www.beijer.pl | www.beijer.pl | www.beijer.pl | www.beijer.pl | www.beijer.pl | www.beijer.pl | www.beijer.pl | www.beijer.pl | www.beijer.pl | www.beijer.pl | www.beijer.pl | www.beijer.pl | www.beijer.pl | www.beijer.pl | www.beijer.pl | www.beijer.pl | www.beijer.pl | www.beijer.pl | www.beijer.pl | www.beijer.pl | www.beijer.pl | www.beijer.pl | www.beijer.pl | www.beijer.pl | www.beijer.pl | www.beijer.pl | www.beijer.pl | www.beijer.pl | www.beijer.pl | www.beijer.pl | www.beijer.pl | www.beijer.pl | www.beijer.pl | www.beijer.pl | www.beijer.pl | www.beijer.pl | www.beijer.pl | www.beijer.pl | www.beijer.pl | www.beijer.pl | www.beijer.pl | www.beijer.pl | www.beijer.pl | www.beijer.pl | www.beijer.pl | www.beijer.pl | www.beijer.pl | www.beijer.pl | www.beijer.pl | www.beijer.pl | www.beijer.pl | www.beijer.pl | www.beijer.pl | www.beijer.pl | www.beijer.pl | www.beijer.pl | www.beijer.pl | www.beijer.pl | www.beijer.pl | www.beijer.pl | www.beijer.pl | www.beijer.pl | www.beijer.pl | www.beijer.pl | www.beijer.pl | www.beijer.pl | www.beijer.pl | www.beijer.pl | www.beijer.pl | www.beijer.pl | www.beijer.pl | www.beijer.pl | www.beijer.pl | www.beijer.pl | www.beijer.pl | www.beijer.pl | www.beijer.pl | www.beijer.pl | www.beijer.pl | www.beijer.pl | www.beijer.pl | www.beijer.pl | www.beijer.pl | www.beijer.pl | www.beijer.pl | www.beijer.pl | www.beijer.pl | www.beijer.pl | www.beijer.pl | www.beijer.pl | www.beijer.pl | www.beijer.pl | www.beijer.pl | www.beijer.pl | www.beijer.pl | www.beijer.pl | www.beijer.pl | www.beijer.pl | www.beijer.pl | www.beijer.pl | www.beijer.pl | www.beijer.pl | www.beijer.pl | www.beijer.pl | www.beijer.pl | www.beijer.pl | www.beijer.pl | www.beijer.pl | www.beijer.pl | www.beijer.pl | www.beijer.pl | www.beijer.pl | www.beijer.pl | www.beijer.pl | www.beijer.pl | www.beijer.pl | www.beijer.pl | www.beijer.pl | www.beijer.pl | www.beijer.pl | www.beijer.pl | www.beijer.pl | www.beijer.pl | www.beijer.pl | www.beijer.pl | www.beijer.pl | www.beijer.pl | www.beijer.pl | www.beijer.pl | www.beijer.pl | www.beijer.pl | www.beijer.pl | www.beijer.pl | www.beijer.pl | www.beijer.pl | www.beijer.pl | www.beijer.pl | www.beijer.pl | www.beijer.pl | www.beijer.pl | www.beijer.pl | www.beijer.pl | www.beijer.pl | www.beijer.pl | www.beijer.pl | www.beijer.pl | www.beijer.pl | www.beijer.pl | www.beijer.pl | www.beijer.pl | www.beijer.pl | www.beijer.pl | www.beijer.pl | www.beijer.pl | www.beijer.pl | www.beijer.pl | www.beijer.pl | www.beijer.pl | www.beijer.pl | www.beijer.pl | www.beijer.pl | www.beijer.pl | www.beijer.pl | www.beijer.pl | www.beijer.pl | www.beijer.pl | www.beijer.pl | www.beijer.pl | www.beijer.pl | www.beijer.pl | www.beijer.pl | www.beijer.pl | www.beijer.pl | www.beijer.pl | www.beijer.pl | www.beijer.pl | www.beijer.pl | www.beijer.pl | www.beijer.pl | www.beijer.pl | www.beijer.pl | www.beijer.pl | www.beijer.pl | www.beijer.pl | www.beijer.pl | www.beijer.pl | www.beijer.pl | www.beijer.pl | www.beijer.pl | www.beijer.pl | www.beijer.pl | www.beijer.pl | www.beijer.pl | www.beijer.pl | www.beijer.pl | www.beijer.pl | www.beijer.pl | www.beijer.pl | www.beijer.pl | www.beijer.pl | www.beijer.pl | www.beijer.pl | www.beijer.pl | www.beijer.pl | www.beijer.pl | www.beijer.pl | www.beijer.pl | www.beijer.pl | www.beijer.pl | www.beijer.pl | www.beijer.pl | www.beijer.pl | www.beijer.pl | www.beijer.pl | www.beijer.pl | www.beijer.pl | www.beijer.pl | www.beijer.pl | www.beijer.pl | www.beijer.pl | www.beijer.pl | www.beijer.pl | www.beijer.pl | www.beijer.pl | www.beijer.pl | www.beijer.pl | www.beijer.pl | www.beijer.pl | www.beijer.pl | www.beijer.pl | www.beijer.pl | www.beijer.pl | www.beijer.pl | www.beijer.pl | www.beijer.pl | www.beijer.pl | www.beijer.pl | www.beijer.pl | www.beijer.pl | www.beijer.pl | www.beijer.pl | www.beijer.pl | www.beijer.pl | www.beijer.pl | www.beijer.pl | www.beijer.pl | www.beijer.pl | www.beijer.pl | www.beijer.pl | www.beijer.pl | www.beijer.pl | www.beijer.pl | www.beijer.pl | www.beijer.pl | www.beijer.pl | www.beijer.pl | www.beijer.pl | www.beijer.pl | www.beijer.pl | www.beijer.pl | www.beijer.pl | www.beijer.pl | www.beijer.pl | www.beijer.pl | www.beijer.pl | www.beijer.pl | www.beijer.pl | www.beijer.pl | www.beijer.pl | www.beijer.pl | www.beijer.pl | www.beijer.pl | www.beijer.pl | www.beijer.pl | www.beijer.pl | www.beijer.pl | www.beijer.pl | www.beijer.pl | www.beijer.pl | www.beijer.pl | www.beijer.pl | www.beijer.pl | www.beijer.pl | www.beijer.pl | www.beijer.pl | www.beijer.pl | www.beijer.pl | www.beijer.pl | www.beijer.pl | www.beijer.pl | www.beijer.pl | www.beijer.pl | www.beijer.pl | www.beijer.pl | www.beijer.pl | www.beijer.pl | www.beijer.pl | www.beijer.pl | www.beijer.pl | www.beijer.pl | www.beijer.pl | www.beijer.pl | www.beijer.pl | www.beijer.pl | www.beijer.pl | www.beijer.pl | www.beijer.pl | www.beijer.pl | www.beijer.pl | www.beijer.pl | www.beijer.pl | www.beijer.pl | www.beijer.pl | www.beijer.pl | www.beijer.pl | www.beijer.pl | www.beijer.pl | www.beijer.pl | www.beijer.pl | www.beijer.pl | www.beijer.pl | www.beijer.pl | www.beijer.pl | www.beijer.pl | www.beijer.pl | www.beijer.pl | www.beijer.pl | www.beijer.pl | www.beijer.pl | www.beijer.pl | www.beijer.pl | www.beijer.pl | www.beijer.pl | www.beijer.pl | www.beijer.pl | www.beijer.pl | www.beijer.pl | www.beijer.pl | www.beijer.pl | www.beijer.pl | www.beijer.pl | www.beijer.pl | www.beijer.pl | www.beijer.pl | www.beijer.pl | www.beijer.pl | www.beijer.pl | www.beijer.pl | www.beijer.pl | www.beijer.pl | www.beijer.pl | www.beijer.pl | www.beijer.pl | www.beijer.pl | www.beijer.pl | www.beijer.pl | www.beijer.pl | www.beijer.pl | www.beijer.pl | www.beijer.pl | www.beijer.pl | www.beijer.pl | www.beijer.pl | www.beijer.pl | www.beijer.pl | www.beijer.pl | www.beijer.pl | www.beijer.pl | www.beijer.pl | www.beijer.pl | www.beijer.pl | www.beijer.pl | www.beijer.pl | www.beijer.pl | www.beijer.pl | www.beijer.pl | www.beijer.pl | www.beijer.pl | www.beijer.pl | www.beijer.pl | www.beijer.pl | www.beijer.pl | www.beijer.pl | www.beijer.pl | www.beijer.pl | www.beijer.pl | www.beijer.pl | www.beijer.pl | www.beijer.pl | www.beijer.pl | www.beijer.pl | www.beijer.pl | www.beijer.pl | www.beijer.pl | www.beijer.pl | www.beijer.pl | www.beijer.pl | www.beijer.pl | www.beijer.pl | www.beijer.pl | www.beijer.pl | www.beijer.pl | www.beijer.pl | www.beijer.pl | www.beijer.pl | www.beijer.pl | www.beijer.pl | www.beijer.pl | www.beijer.pl | www.beijer.pl | www.beijer.pl | www.beijer.pl | www.beijer.pl | www.beijer.pl | www.beijer.pl | www.beijer.pl | www.beijer.pl | www.beijer.pl | www.beijer.pl | www.beijer.pl | www.beijer.pl | www.beijer.pl | www.beijer.pl | www.beijer.pl | www.beijer.pl | www.beijer.pl | www.beijer.pl | www.beijer.pl | www.beijer.pl | www.beijer.pl | www.beijer.pl | www.beijer.pl | www.beijer.pl | www.beijer.pl | www.beijer.pl | www.beijer.pl | www.beijer.pl | www.beijer.pl | www.beijer.pl | www.beijer.pl | www.beijer.pl | www.beijer.pl | www.beijer.pl | www.beijer.pl | www.beijer.pl | www.beijer.pl | www.beijer.pl | www.beijer.pl | www.beijer.pl | www.beijer.pl | www.beijer.pl | www.beijer.pl | www.beijer.pl | www.beijer.pl | www.beijer.pl | www.beijer.pl | www.beijer.pl | www.beijer.pl | www.beijer.pl | www.beijer.pl | www.beijer.pl | www.beijer.pl | www.beijer.pl | www.beijer.pl | www.beijer.pl | www.beijer.pl | www.beijer.pl | www.beijer.pl | www.beijer.pl | www.beijer.pl | www.beijer.pl | www.beijer.pl | www.beijer.pl | www.beijer.pl | www.beijer.pl | www.beijer.pl | www.beijer.pl | www.beijer.pl | www.beijer.pl | www.beijer.pl | www.beijer.pl | www.beijer.pl | www.beijer.pl | www.beijer.pl | www.beijer.pl | www.beijer.pl | www.beijer.pl | www.beijer.pl | www.beijer.pl | www.beijer.pl | www.beijer.pl | www.beijer.pl | www.beijer.pl | www.beijer.pl | www.beijer.pl | www.beijer.pl | www.beijer.pl | www.beijer.pl | www.beijer.pl | www.beijer.pl | www.beijer.pl | www.beijer.pl | www.beijer.pl | www.beijer.pl | www.beijer.pl | www.beijer.pl | www.beijer.pl | www.beijer.pl | www.beijer.pl | www.beijer.pl | www.beijer.pl | www.beijer.pl | www.beijer.pl | www.beijer.pl | www.beijer.pl | www.beijer.pl | www.beijer.pl | www.beijer.pl | www.beijer.pl | www.beijer.pl | www.beijer.pl | www.beijer.pl | www.beijer.pl | www.beijer.pl | www.beijer.pl | www.beijer.pl | www.beijer.pl | www.beijer.pl | www.beijer.pl | www.beijer.pl | www.beijer.pl | www.beijer.pl | www.beijer.pl | www.beijer.pl | www.beijer.pl | www.beijer.pl | www.beijer.pl | www.beijer.pl | www.beijer.pl | www.beijer.pl | www.beijer.pl | www.beijer.pl | www.beijer.pl | www.beijer.pl | www.beijer.pl | www.beijer.pl | www.beijer.pl | www.beijer.pl | www.beijer.pl | www.beijer.pl | www.beijer.pl | www.beijer.pl | www.beijer.pl | www.beijer.pl | www.beijer.pl | www.beijer.pl | www.beijer.pl | www.beijer.pl | www.beijer.pl | www.beijer.pl | www.beijer.pl | www.beijer.pl | www.beijer.pl | www.beijer.pl | www.beijer.pl | www.beijer.pl | www.beijer.pl | www.beijer.pl | www.beijer.pl | www.beijer.pl | www.beijer.pl | www.beijer.pl | www.beijer.pl | www.beijer.pl | www.beijer.pl | www.beijer.pl | www.beijer.pl | www.beijer.pl | www.beijer.pl | www.beijer.pl | www.beijer.pl | www.beijer.pl | www.beijer.pl | www.beijer.pl | www.beijer.pl | www.beijer.pl | www.beijer.pl | www.beijer.pl | www.beijer.pl | www.beijer.pl | www.beijer.pl | www.beijer.pl | www.beijer.pl | www.beijer.pl | www.beijer.pl | www.beijer.pl | www.beijer.pl | www.beijer.pl | www.beijer.pl | www.beijer.pl | www.beijer.pl | www.beijer.pl | www.beijer.pl | www.beijer.pl | www.beijer.pl | www.beijer.pl | www.beijer.pl | www.beijer.pl | www.beijer.pl | www.beijer.pl | www.beijer.pl | www.beijer.pl | www.beijer.pl | www.beijer.pl | www.beijer.pl | www.beijer.pl | www.beijer.pl | www.beijer.pl | www.beijer.pl | www.beijer.pl | www.beijer.pl | www.beijer.pl | www.beijer.pl | www.beijer.pl | www.beijer.pl | www.beijer.pl | www.beijer.pl | www.beijer.pl | www.beijer.pl | www.beijer.pl | www.beijer.pl | www.beijer.pl | www.beijer.pl | www.beijer.pl | www.beijer.pl | www.beijer.pl | www.beijer.pl | www.beijer.pl | www.beijer.pl | www.beijer.pl | www.beijer.pl | www.beijer.pl | www.beijer.pl | www.beijer.pl | www.beijer.pl | www.beijer.pl | www.beijer.pl | www.beijer.pl | www.beijer.pl | www.beijer.pl | www.beijer.pl | www.beijer.pl | www.beijer.pl | www.beijer.pl | www.beijer.pl | www.beijer.pl | www.beijer.pl | www.beijer.pl | www.beijer.pl | www.beijer.pl | www.beijer.pl | www.beijer.pl | www.beijer.pl | www.beijer.pl | www.beijer.pl | www.beijer.pl | www.beijer.pl | www.beijer.pl | www.beijer.pl | www.beijer.pl | www.beijer.pl | www.beijer.pl | www.beijer.pl | www.beijer.pl | www.beijer.pl | www.beijer.pl | www.beijer.pl | www.beijer.pl | www.beijer.pl | www.beijer.pl | www.beijer.pl | www.beijer.pl | www.beijer.pl | www.beijer.pl | www.beijer.pl | www.beijer.pl | www.beijer.pl | www.beijer.pl | www.beijer.pl | www.beijer.pl | www.beijer.pl | www.beijer.pl | www.beijer.pl | www.beijer.pl | www.beijer.pl | www.beijer.pl | www.beijer.pl | www.beijer.pl | www.beijer.pl | www.beijer.pl | www.beijer.pl | www.beijer.pl | www.beijer.pl | www.beijer.pl | www.beijer.pl | www.beijer.pl | www.beijer.pl | www.beijer.pl | www.beijer.pl | www.beijer.pl | www.beijer.pl | www.beijer.pl | www.beijer.pl | www.beijer.pl | www.beijer.pl | www.beijer.pl | www.beijer.pl | www.beijer.pl | www.beijer.pl | www.beijer.pl | www.beijer.pl | www.beijer.pl | www.beijer.pl | www.beijer.pl | www.beijer.pl | www.beijer.pl | www.beijer.pl | www.beijer.pl | www.beijer.pl | www.beijer.pl | www.beijer.pl | www.beijer.pl | www.beijer.pl | www.beijer.pl | www.beijer.pl | www.beijer.pl | www.beijer.pl | www.beijer.pl | www.beijer.pl | www.beijer.pl | www.beijer.pl | www.beijer.pl | www.beijer.pl | www.beijer.pl | www.beijer.pl | www.beijer.pl | www.beijer.pl | www.beijer.pl | www.beijer.pl | www.beijer.pl | www.beijer.pl | www.beijer.pl | www.beijer.pl | www.beijer.pl | www.beijer.pl | www.beijer.pl | www.beijer.pl | www.beijer.pl | www.beijer.pl | www.beijer.pl | www.beijer.pl | www.beijer.pl | www.beijer.pl | www.beijer.pl | www.beijer.pl | www.beijer.pl | www.beijer.pl | www.beijer.pl | www.beijer.pl | www.beijer.pl | www.beijer.pl | www.beijer.pl | www.beijer.pl | www.beijer.pl | www.beijer.pl | www.beijer.pl | www.beijer.pl | www.beijer.pl | www.beijer.pl | www.beijer.pl | www.beijer.pl | www.beijer.pl | www.beijer.pl | www.beijer.pl | www.beijer.pl | www.beijer.pl | www.beijer.pl | www.beijer.pl | www.beijer.pl | www.beijer.pl | www.beijer.pl | www.beijer.pl | www.beijer.pl | www.beijer.pl | www.beijer.pl | www.beijer.pl | www.beijer.pl | www.beijer.pl | www.beijer.pl | www.beijer.pl | www.beijer.pl | www.beijer.pl | www.beijer.pl | www.beijer.pl | www.beijer.pl | www.beijer.pl | www.beijer.pl | www.beijer.pl | www.beijer.pl | www.beijer.pl | www.beijer.pl | www.beijer.pl | www.beijer.pl | www.beijer.pl | www.beijer.pl | www.beijer.pl | www.beijer.pl | www.beijer.pl | www.beijer.pl | www.beijer.pl | www.beijer.pl | www.beijer.pl | www.beijer.pl | www.beijer.pl | www.beijer.pl | www.beijer.pl | www.beijer.pl | www.beijer.pl | www.beijer.pl | www.beijer.pl | www.beijer.pl | www.beijer.pl | www.beijer.pl | www.beijer.pl | www.beijer.pl | www.beijer.pl | www.beijer.pl | www.beijer.pl | www.beijer.pl | www.beijer.pl | www.beijer.pl | www.beijer.pl | www.beijer.pl | www.beijer.pl | www.beijer.pl | www.beijer.pl | www.beijer.pl | www.beijer.pl | www.beijer.pl | www.beijer.pl | www.beijer.pl | www.beijer.pl | www.beijer.pl | www.beijer.pl | www.beijer.pl | www.beijer.pl | www.beijer.pl | www.beijer.pl | www.beijer.pl | www.beijer.pl | www.beijer.pl | www.beijer.pl | www.beijer.pl | www.beijer.pl | www.beijer.pl | www.beijer.pl | www.beijer.pl | www.beijer.pl | www.beijer.pl | www.beijer.pl | www.beijer.pl | www.beijer.pl | www.beijer.pl | www.beijer.pl | www.beijer.pl | www.beijer.pl | www.beijer.pl | www.beijer.pl | www.beijer.pl | www.beijer.pl | www.beijer.pl | www.beijer.pl | www.beijer.pl | www.beijer.pl | www.beijer.pl | www.beijer.pl | www.beijer.pl | www.beijer.pl | www.beijer.pl | www.beijer.pl | www.beijer.pl | www.beijer.pl | www.beijer.pl | www.beijer.pl | www.beijer.pl | www.beijer.pl | www.beijer.pl | www.beijer.pl | www.beijer.pl | www.beijer.pl | www.beijer.pl | www.beijer.pl | www.beijer.pl | www.beijer.pl | www.beijer.pl | www.beijer.pl | www.beijer.pl | www.beijer.pl | www.beijer.pl | www.beijer.pl | www.beijer.pl | www.beijer.pl | www.beijer.pl | www.beijer.pl | www.beijer.pl | www.beijer.pl | www.beijer.pl | www.beijer.pl | www.beijer.pl | www.beijer.pl | www.beijer.pl | www.beijer.pl | www.beijer.pl | www.beijer.pl
Automatyka, armatura i izolacje chłodnicze
|  | , |  | Nr str.
| Danfoss |  | 1. Danfoss - automatyka chłodnicza | 84-86
( zawory rozprężne mech. , zawory elektromagnetyczne, cewki, presostaty
sterowniki Optyma Controll, EKC, ADAP COOL, regulatory ciśnienia
presostaty różnicowe, sterowniki ERC,
|  |  | Filtry DCL, DML, zawory zwrotne, wzierniki, zawory kulowe | 87-89
| Castel |  | 2. Castel - termostatyczne zawory rozprężne | 90-92
zawory elektromagnetyczne, wzierniki, dysze lutowane, filtry,
wkłady do filtrów, zawory bezpieczeństwa, odolejacze
zawory odcinające
| Parker |  | 3. Parker - zawory elektromagnetyczne - wyprzedaż | 93
| Johnson Controls |  | 4. Johnson Controls - automatyka | 94-95
( presostaty, regulatory prędkości obrot. went., czujniki przepływu,
sterowane zawory bezp. działania, czujniki temp., regul. wyłączniki
ciśnieniowe)
| CAREL |  | 5. Carel - automatyka | 96-98
( sterowniki, czujniki, transformatory, rejestratory, elektryczne zawory regulacyjne,
zawory z silnikiem krokowym )
| Henry AC&R |  | 6. AC&R Henry | 99-101
(odolejacze, akumulatory, zawory bezp., mufflery, zaworu zwrotne, system kottr. oleju)
| Virginia |  | 7. Virginia - Filtry, osuszacze, wkłady do filtrów) - wyprzedaż | 102
| Anakonda |  | 8. Anakonda - tłumiki drgań | 103
|  |  | 9. Rury | 104
|  |  | 10. Kształtki miedziane | 105-111
|  |  | 11. Złączki mosiężne | 112
|  |  | 12. Armacell - Izolacje | 113-114
| Totaline i Freddox |  | 13. Totaline i Freddox - automatyka i armatura | 115-117
( Presostaty, sterowniki, zawory kulowe, wzierniki)
filtry - odwadniacze Freddox, wzierniki Totaline i Freddox)
| Grundfos |  | 14. Grundfos - pompy cieczy na zapytanie
Pozostałe komponenty dla chłodnictwa i klimatyzacji
Nr str.
|  |  | 1. Freony, | 118
|  |  | 2. Totaline - chemia do czyszczenia wymienników i klimatyzatorów | 119
|  |  | 3. Advanced - Środki chemiczne do czyszczania | 120
|  |  | 2. Oleje Coolmax, do pomp próżniowych, Fuchs, | 121
barwniki UV do wykryw. nieszczelności
|  |  | 3. Mocowania Erico | 122
|  |  | 4. Taśmy, luty, zasłony PCV i mocowania, zawór wyrównawczy | 123
komorowy
|  |  | 5. Bluemay - mocowania nylonowe | 124
| Totaline i Freddox |  | 6. Akcesoria i narzędzia ECR | 125
( Freddox:stacja odzysku, pompy prózniowe, silniki;
Canal Split: korytka instal.; podpory)
|  |  | 7. Akcesoria dla chłodnictwa ( Atel, Aspen, Klimatech) | 126-129
( zawory serwisowe, silniki went., śmigła, termometry, termostaty komorowe,
przewody grzewcze, korytka instalacyjne, podpory i wsporniki - wyprzedaż,
| ASPEN |  | Aspen: wsporniki składane, wąż do skroplin, korytka instalacyjne;
Climatech: podpory antywibracyjne)
| Rodigas |  | 7. Podpory pod agregaty | 130-131
| ASPEN |  | 8. Aspen - Pompki skroplin | 132
| Klimax |  | 9. Klimax - Narzędzia | 133
| Refco |  | 10. Refco - Narzędzia - ceny wybranych artykułów | 134

## Bitzer Sprężarki 26.01.wyprz
Sprężarki jednostpniowe Bitzer | [12 empty] | Powrót do spisu treści
Modele dostępne do wyczerpania zapasów | [5 empty] | Ceny netto EUR
Nr |  | Wyd. chłod. Q0 (W) dla R404A |  |  |  | Spręż. | MP54 | EOLC | Grzał- | Odc. | Reg. | Dodt.
kat. | Typ | dla temp. parow./skrap. (oC) | [6 empty] | ka | roz. | wydaj. | went.
|  | +5/+40 | -5/+40 | -10/+40 | -25/+40 |  |  |  | kart. | z z/zw. |  | gł. |  | 2025-12-29
612120-E | 4PC(S)-10.2Y | - | 32300 | 26500 | 13400 | 2884.1776 | 131.8966 | 119.4429 | 37.9274 | 277.9453 | 187.3725 | 233.791 |  | 1
Zakres dostawy sprężarek BITZER: sprężarka z wbudowanym silnikiem, napełniona olejem i azotem,
1 zawór ssący, 1 zawór tłoczny, 4 podkładki antywibracyjne, czujka PTC z elektronicznym zabezpieczeniem silnika
SE-B1(od 2KC-05.2 do 4NC-20.2) SB-B2 (od 4Z do 4N-20.2), puszka przyłaczeniowa w klasie zabezpieczenia IP 65
Sprężarki od modelu 4VC-6.2Y do 8FC-70.2Y z głowicą przystosowaną do regulacji wydajności w cenie (bez zaworu).
Regulacja wydajności: |  | 4J-13.2..4G-30.2: 1 x (=50%) |  |  |  | 66J-44.2..66F-100.2: 4 x (=16/33/50/66/83%)
|  | 6J-22.2..6F-50.2: 2 x (=33/66%) |  |  |  | 44J-26.2..44G-60.2: 2 x (=25/50/75%)
|  | 8GC-60.2 & 8FC-70.2: 2 x (=25/50%) |  |  |  | 22EC-4.2..44CC-12.2: 2 x (=25/50/75%)
EOLC-electronic oil level control elektroniczny regulator poziomu oleju do sprężarek z symbolem (S) zamiast
presostatu MP 54 sprężarka może być zamawiana z przystosowaniem do EOLC lub MP 54
Sprężarki dwustopniowe Bitzer
Ceny netto EUR
Nr |  | Wyd. chłod. Q0 (W) dla R404A |  |  |  | Spręż. | Pres. | Grzał- | Sub | cooler
kat. | Typ | dla temp. parow./skrap. (0C) |  |  |  |  | róż. | ka | nie
|  | -30/+40 | -40/+40 | -50/+40 | -60/+40 |  | MP54 | kart. | zam. | zam.
613610-E | S4T-5.2Y | 7367 | 4963 | 3148 | 1826 | 4699 | 187.8953 | 56.9893 | 492.5903 | 952.454
613615-E | S4N-8.2Y | 10453 | 7062 | 4493 | 2612 | 5182 | 187.8953 | 56.9893 | 492.5903 | 952.454
613620-E | S4G-12.2Y | 16223 | 11331 | 7356 | 4395 | 7178 | 187.8953 | 60.3747 | 492.5903 | 952.454
613625-E | S6J-16.2Y | 22911 | 16097 | 10575 | 6404 | 8937 | 187.8953 | 60.3747 | 577.792 | 1174.2043
613630-E | S6H-20.2Y | 26343 | 18598 | 12224 | 7411 | 9165 | 187.8953 | 60.3747 | 577.792 | 1174.2043
613635-E | S6G-25.2Y | 30065 | 21265 | 13992 | 8489 | 10268 | 187.8953 | 60.3747 | 577.792 | 1174.2043
613640-E | S6F-30.2Y | 35709 | 25259 | 16663 | 10142 | 12091 | 187.8953 | 60.3747 | 577.792 | 1174.2043
613645-E | S66J-32.2Y | 45621 | 32194 | 21150 | 12808 | 18377 | 375.7905 | 120.7495 | 1155.584 | 2348.4085
613520-E | S66H-40.2Y | 52686 | 37197 | 24447 | 14823 | 19392 | 375.7905 | 120.7495 | 1155.584 | 2348.4085
613650-E | S66G-50.2Y | 60130 | 42529 | 27983 | 16979 | 21593 | 375.7905 | 120.7495 | 1155.584 | 2348.4085
613655-E | S66F-60.2Y | 71418 | 50518 | 33326 | 20284 | 25249 | 375.7905 | 120.7495 | 1155.584 | 2348.4085
Sprężarki wyposażone seryjnie w zabezpieczenie typu SE-B3
W momencie zamawiania proszę podać: rodzaj czynnika, temperaturę parowania, praca z subcoolerm czy bez.

## Bitzer Ecoline 26.01.
Bitzer - Sprężarki ECOLINE | [10 empty] | Powrót do spisu treści
Ceny netto EUR
Nr |  | Wyd. chłod. Q0 (W) dla R404A |  |  | Spręż. | MP54 | OLC-K1 | Grzał- | Reg. | Dodt.
kat. | Typ | dla temp. parow./skrap. (oC) | [5 empty] | ka | wydaj. | went.
|  | +5/+40 | -5/+40 | -25/+40 |  |  |  | kart. | z z/zw. | gł.
614000-E | 2KES-05Y | 3520 | 2390 | 900 | 1037 | - | - | 45.14 | - | 218.3648
614005-E | 2JES-07Y | 4740 | 3250 | 1290 | 1048 | - | - | 45.14 | - | 218.3648
614010-E | 2HES-1Y | - | 4090 | 1650 | 1059 | - | - | 45.14 | - | 218.3648
614015-E | 2HES-2Y | 6060 | 4090 | 1650 | 1081 | - | - | 45.14 | - | 218.3648
614020-E | 2GES-2Y | 6910 | 4790 | 1990 | 1081 | - | - | 45.14 | - | 218.3648
614025-E | 2FES-2Y | - | 5960 | 2450 | 1127 | - | - | 45.14 | - | 218.3648
614030-E | 2FES-3Y | 8560 | 5930 | 2440 | 1183 | - | - | 45.14 | - | 218.3648
614035-E | 2EES-2Y | - | 7670 | 3180 | 1596 | - | - | 53.0395 | - | 258.4265
614040-E | 2EES-3Y | 11070 | 7670 | 3180 | 1724 | - | - | 53.0395 | - | 258.4265
614045-E | 2DES-2Y | - | 9170 | 3850 | 1662 | - | - | 53.0395 | - | 258.4265
614050-E | 2DES-3Y | 13180 | 9170 | 3850 | 1733 | - | - | 53.0395 | - | 258.4265
614055-E | 2CES-3Y | - | 11280 | 4830 | 1724 | - | - | 53.0395 | - | 258.4265
614060-E | 2CES-4Y | 16150 | 11280 | 4830 | 1800 | - | - | 53.0395 | - | 258.4265
614065-E | 4FES-3Y | - | 12260 | 5140 | 1858 | - | 170.9677 | 58.1178 | 274.2255 | 258.4265
614070-E | 4FES-5Y | 17810 | 12260 | 5140 | 2057 | - | 170.9677 | 58.1178 | 274.2255 | 258.4265
614075-E | 4EES-4Y | - | 15550 | 6520 | 1903 | - | 170.9677 | 58.1178 | 274.2255 | 258.4265
614080-E | 4EES-6Y | 22400 | 15390 | 6380 | 2190 | - | 170.9677 | 58.1178 | 274.2255 | 258.4265
614085-E | 4DES-5Y | - | 18530 | 7790 | 2406 | - | 170.9677 | 58.1178 | 274.2255 | 258.4265
614090-E | 4DES-7Y | 26900 | 18540 | 7790 | 2532 | - | 170.9677 | 58.1178 | 274.2255 | 258.4265
614095-E | 4CES-6Y | - | 22400 | 9310 | 2649 | - | 170.9677 | 58.1178 | 274.2255 | 258.4265
614100-E | 4CES-9Y | 32600 | 22400 | 9310 | 2754 | - | 170.9677 | 58.1178 | 274.2255 | 258.4265
614105-E | 4VES-7Y | - | 23500 | 9280 | 3534 | - | 170.9677 | 58.1178 | 274.2255 | 258.4265
614110-E | 4VES-10Y | 34700 | 23500 | 9300 | 3677 | - | 170.9677 | 58.1178 | 274.2255 | 258.4265
614115-E | 4TES-9Y | - | 28500 | 11500 | 3628 | - | 170.9677 | 58.1178 | 274.2255 | 258.4265
614120-E | 4TES-12Y | 41700 | 28500 | 11460 | 3786 | - | 170.9677 | 58.1178 | 274.2255 | 258.4265
614125-E | 4PES-12Y | - | 32700 | 12800 | 3935 | - | 170.9677 | 58.1178 | 274.2255 | 258.4265
614130-E | 4PES-15Y | 48200 | 32500 | 13680 | 4104 | - | 170.9677 | 58.1178 | 274.2255 | 258.4265
614135-E | 4NES-14Y | - | 38800 | 15640 | 4430 | - | 170.9677 | 58.1178 | 274.2255 | 258.4265
614140-E | 4NES-20Y | 56900 | 38800 | 15660 | 4700 | - | 170.9677 | 58.1178 | 274.2255 | 258.4265
614145-E | 4JE-15Y | - | 44300 | 18600 | 5798 | 187.8953 | - | 60.3747 | 274.2255 | 336.8573
614150-E | 4JE-22Y | 63000 | 43400 | 17800 | 6098 | 187.8953 | - | 60.3747 | 274.2255 | 336.8573
614155-E | 4HE-18Y | - | 51700 | 22000 | 5813 | 187.8953 | - | 60.3747 | 274.2255 | 336.8573
614160-E | 4HE-25Y | 73600 | 51000 | 21400 | 6115 | 187.8953 | - | 60.3747 | 274.2255 | 336.8573
614165-E | 4GE-23Y | - | 59800 | 25900 | 6522 | 187.8953 | - | 60.3747 | 274.2255 | 336.8573
614170-E | 4GE-30Y | 84400 | 58600 | 25800 | 6792 | 187.8953 | - | 60.3747 | 274.2255 | 336.8573
614175-E | 4FE-28Y | - | 70500 | 30900 | 6763 | 187.8953 | - | 60.3747 | 274.2255 | 336.8573
614180-E | 4FE-35Y | 99800 | 70000 | 30400 | 7042 | 187.8953 | - | 60.3747 | 274.2255 | 336.8573
614185-E | 6JE-25Y | - | 65900 | 27700 | 7164 | 187.8953 | - | 60.3747 | 274.2255 | 336.8573
614190-E | 6JE-33Y | 93300 | 64200 | 26200 | 8232 | 187.8953 | - | 60.3747 | 274.2255 | 336.8573
614195-E | 6HE-28Y | - | 75900 | 32400 | 7383 | 187.8953 | - | 60.3747 | 274.2255 | 336.8573
614200-E | 6HE-35Y | 10800 | 74900 | 31500 | 8466 | 187.8953 | - | 60.3747 | 274.2255 | 336.8573
614205-E | 6GE-34Y | - | 87900 | 38900 | 8466 | 187.8953 | - | 60.3747 | 274.2255 | 336.8573
614210-E | 6GE-40Y | 122200 | 85200 | 36400 | 9043 | 187.8953 | - | 60.3747 | 274.2255 | 336.8573
614215-E | 6FE-44Y | - | 105700 | 46300 | 10258 | 187.8953 | - | 60.3747 | 274.2255 | 336.8573
614220-E | 6FE-50Y | 148500 | 103800 | 44600 | 10534 | 187.8953 | - | 60.3747 | 274.2255 | 336.8573
614225-E | 8GE-60Y | 173100 | 121200 | - | 12257 | 187.8953 | - | 60.3747 | 274.2255 | -
614230-E | 8FE-70Y | 205000 | 143500 | - | 13992 | 187.8953 | - | 60.3747 | 274.2255 | -
Zakres dostawy sprężarek BITZER: sprężarka z wbudowanym silnikiem, napełniona olejem i azotem,
1 zawór ssący, 1 zawór tłoczny, 4 podkładki antywibracyjne, czujka PTC z elektronicznym zabezpieczeniem silnika
SE-B3 (od 2KES-05 do 2CES-4Y), IQ Module (od 4FES-3 do 8FE-70), puszka przyłaczeniowa w klasie zabezpieczenia IP 65
Sprężarki od modelu 4VES-7Y do 8GE-70Y z głowicą przystosowaną do regulacji wydajności w cenie (bez zaworu).
Regulacja wydajności: |  | 4JE-15..4GE-30: 1 x (=50%)
6JE-25..6FE-50: 2 x (=33/66%)
8GE-60 & 8FE-70: 2 x (=25/50%)
Bitzer - sprężarki NEW ECOLINE - TANDEM
Ceny netto EUR
Nr |  | Wyd. chłod. Q0 (W) dla R404A |  |  | Spręż. | Pres. | OLC-K1 | Grzał- | Reg. | Dodt.
kat. | Typ | dla temp. parow./skrap. (0C) |  |  |  | róż. |  | ki | wydaj. | went.
|  | +5/+45 | -5/+45 | -30/+45 |  | MP54 |  | kart. |  | gł.
612200-E | 22EES-4Y | - | 13880 | 4240 | 3256 | - | - | 90.28 | - | 516.853
612205-E | 22EES-6Y | 20100 | 13880 | 4240 | 3518 | - | - | 90.28 | - | 516.853
612210-E | 22DES-4Y | - | 16610 | 5190 | 3388 | - | - | 90.28 | - | 516.853
612215-E | 22DES-6Y | 23900 | 16610 | 5190 | 3538 | - | - | 90.28 | - | 516.853
612220-E | 22CES-6Y | - | 20500 | 6630 | 3518 | - | - | 90.28 | - | 516.853
612225-E | 22CES-8Y | 29400 | 20500 | 6630 | 3674 | - | - | 90.28 | - | 516.853
612230-E | 44FES-6Y | - | 22200 | 7170 | 3792 | - | 336.7 | 106.079 |  | 516.853
612235-E | 44FES-10Y | 32200 | 22200 | 7170 | 4203 | - | 336.7 | 106.079 |  | 516.853
612240-E | 44EES-8Y | - | 28300 | 9080 | 3887 | - | 336.7 | 106.079 |  | 516.853
612245-E | 44EES-12Y | 40700 | 27900 | 8800 | 4468 | - | 336.7 | 106.079 |  | 516.853
612250-E | 44DES-10Y | - | 33800 | 10840 | 4909 | - | 336.7 | 106.079 |  | 516.853
612255-E | 44DES-14Y | 49100 | 33800 | 10840 | 5162 | - | 336.7 | 106.079 |  | 516.853
612260-E | 44CES-12Y | - | 41000 | 12860 | 5402 | - | 336.7 | 106.079 |  | 516.853
612265-E | 44CES-18Y | 59700 | 41000 | 12860 | 5615 | - | 336.7 | 106.079 |  | 516.853
612275-E | 44VES-14Y | - | 42500 | 12290 | 6928 | - | 336.7 | 106.079 | 548.451 | 516.853
612280-E | 44VES-20Y | 63100 | 42600 | 12320 | 7211 | - | 336.7 | 106.079 | 548.451 | 516.853
612290-E | 44TES-18Y | - | 51700 | 15520 | 7113 | - | 336.7 | 106.079 | 548.451 | 516.853
612295-E | 44TES-24Y | 76100 | 51700 | 15460 | 7425 | - | 336.7 | 106.079 | 548.451 | 516.853
612305-E | 44PES-24Y | - | 59100 | 16810 | 7726 | - | 336.7 | 106.079 | 548.451 | 516.853
612310-E | 44PES-30Y | 87500 | 58800 | 16630 | 8067 | - | 336.7 | 106.079 | 548.451 | 516.853
612320-E | 44NES-28Y | - | 70400 | 21000 | 8712 | - | 336.7 | 106.079 | 548.451 | 516.853
612325-E | 44NES-40Y | 103800 | 70500 | 21200 | 9258 | - | 336.7 | 106.079 | 548.451 | 516.853
612335-E | 44JE-30Y | - | 80900 | 25500 | 11796 | 366.3 | - | 120.7495 | 548.451 | 673.7145
612340-E | 44JE-44Y | 115000 | 79000 | 23800 | 13046 | 366.3 | - | 120.7495 | 548.451 | 673.7145
612350-E | 44HE-36Y | - | 94400 | 30600 | 11829 | 366.3 | - | 120.7495 | 548.451 | 673.7145
612355-E | 44HE-50Y | 134500 | 93000 | 29400 | 13075 | 366.3 | - | 120.7495 | 548.451 | 673.7145
612365-E | 44GE-46Y | - | 109200 | 36500 | 13442 | 366.3 | - | 120.7495 | 548.451 | 673.7145
612370-E | 44GE-60Y | 153900 | 106700 | 34300 | 13978 | 366.3 | - | 120.7495 | 548.451 | 673.7145
612380-E | 44FE-56Y | - | 128700 | 43700 | 13943 | 366.3 | - | 120.7495 | 548.451 | 673.7145
612385-E | 44FE-70Y | 182000 | 127700 | 42800 | 14502 | 366.3 | - | 120.7495 | 548.451 | 673.7145
612395-E | 66JE-50Y | - | 120500 | 38000 | 14768 | 366.3 | - | 120.7495 | 548.451 | 673.7145
612400-E | 66JE-66Y | 170900 | 117100 | 35100 | 16898 | 366.3 | - | 120.7495 | 548.451 | 673.7145
612410-E | 66HE-56Y | - | 138800 | 45100 | 15209 | 366.3 | - | 120.7495 | 548.451 | 673.7145
612415-E | 66HE-70Y | 197300 | 136600 | 43200 | 17373 | 366.3 | - | 120.7495 | 548.451 | 673.7145
612425-E | 66GE-68Y | - | 160900 | 55500 | 17373 | 366.3 | - | 120.7495 | 548.451 | 673.7145
612430-E | 66GE-80Y | 223000 | 155200 | 50500 | 18528 | 366.3 | - | 120.7495 | 548.451 | 673.7145
612440-E | 66FE-88Y | - | 193100 | 65600 | 20961 | 366.3 | - | 120.7495 | 548.451 | 673.7145
612445-E | 66FE-100Y | 270000 | 189100 | 62000 | 21514 | 366.3 | - | 120.7495 | 548.451 | 673.7145
Regulacja wydajności: |  | 66JE-50..66FE-100: 4 x (=16/33/50/66/83%)
44JE-30..44FE-70: 2 x (=25/50/75%)
22ES-4..44CES-18: 2 x (=25/50/75%)

## Bitzer Agregaty wyprz 24.01
Agregaty Bitzer | [14 empty] | Powrót do spisu treści
Modele dostępne do wyczerpania zapasów
Ceny netto EUR
Nr |  | Wydaj. chłod. Q0 (W) dla R404A |  |  |  | Agregat | Olej | MP54 | Grzałka | Odciąż. | Poj. | Zbiornik | Odolej. | Pres.
kat. | Typ | temp. parowania/powietrza(oC) |  |  |  |  | estr. | lub | karteru | rozruch | reg. | z | zamont. | wys.
|  | +5/+32 | -5/+32 | -10/+32 | -25/+32 |  | BSE32 | EOLC |  | z z/zw. | wydaj. | wzier. |  | nis. ciś. | 2025-12-29
615308-E | LH 33/2HC-1.2Y | - | 3500 | 2990 | 1670 | 1313.0236 | 13.9748 | - | 30.9876 | - | - | 17.0128 | 373.0664 | 188.9636 | 1+1 sklep
Zakres dostawy agregatów BITZER: sprężarka z wbudowanym silnikiem, napełniona olejem i azotem,
1 zawór ssący, 1 zawór tłoczny, 4 podkładki antywibracyjne, czujka PTC z elektronicznym zabezpieczeniem silnika
SE-B1(od 2KC-05.2 do 4NC-20.2) SB-B2 (od 4Z do 4N-20.2), puszka przyłaczeniowa w klasie zabezpieczenia IP 65,
płyta podstawy, skraplacz: LH32 … LH44 1 wentylator (IP44), LH53 … LH104 1 lub 2 wentylatory (IP54) kompletne z osłoną
zbiornik z zaworem odcinającym typu rotalock dla podłączenia lini cieczowej i manometru, podłaczenie do zaworu bezpieczeństawa,
od LH104, atest zgodny z Dyrektywą UE (CE) dla Urządzeń ciśnieniowych PED 97/23/EC inne atesty na życzenie,
z linią tłoczną, napełnione azotem
EOLC-electronic oil level control elektroniczny regulator poziomu oleju do sprężarek z symbolem (S) zamiast
presostatu MP 54 sprężarka może być zamawiana z przystosowaniem do EOLC lub MP 54

## Bitzer Agregaty Ecoline 26.01.
Bitzer - Agregaty ECOLINE | [11 empty] | Powrót do spisu treści
Ceny netto EUR
Nr |  | Wydaj. chłod. Q0 (W) dla R404A |  |  |  | Spręż. | MP54 | OLC-K1 | Grzał- | Reg. | Dodt.
kat. | Typ | temp. parowania/powietrza ( ºC) | [6 empty] | ka | wydaj. | went.
|  | +5/+32 | -5/+32 | -10/+32 | -30/+32 |  |  |  | kart. |  | gł.
614800-E | LH32E/2KES-05Y | 3300 | 2390 | 2000 | 760 | 1899 | - | - | 49.0898 | - | 218.3648
614805-E | LH32E/2JES-07Y | 4130 | 3060 | 2580 | 1060 | 1904 | - | - | 49.0898 | - | 218.3648
614810-E | LH33E/2HES-1Y | - | 3640 | 3100 | 1330 | 1924 | - | - | 49.0898 | - | 218.3648
614815-E | LH33E/2HES-2Y | 4930 | 3720 | 3170 | 1360 | 1943 | - | - | 49.0898 | - | 218.3648
614820-E | LH33E/2GES-2Y | 5330 | 4090 | 3510 | 1580 | 1943 | - | - | 49.0898 | - | 218.3648
614825-E | LH44E/2GES-2Y | 5750 | 4340 | 3690 | 1620 | 2052 | - | - | 49.0898 | - | 218.3648
614830-E | LH44E/2FES-2Y | - | 5000 | 4300 | 1930 | 2100 | - | - | 49.0898 | - | 218.3648
614835-E | LH44E/2FES-3Y | 6450 | 4990 | 4290 | 1930 | 2154 | - | - | 49.0898 | - | 218.3648
614840-E | LH44E/2EES-2Y | - | 5970 | 5190 | 2420 | 2550 | - | - | 56.9893 | - | 258.4265
614845-E | LH64E/2EES-3Y | 9950 | 7400 | 6260 | 2670 | 3165 | - | - | 56.9893 | - | 258.4265
614850-E | LH53E/2DES-2Y | - | 7610 | 6580 | 3040 | 2827 | - | - | 56.9893 | - | 258.4265
614855-E | LH64E/2DES-3Y | 11260 | 8510 | 7250 | 3190 | 3172 | - | - | 56.9893 | - | 258.4265
614860-E | LH64E/2CES-3Y | - | 9910 | 8530 | 3920 | 3165 | - | - | 56.9893 | - | 258.4265
614865-E | LH84E/2CES-4Y | 14440 | 10820 | 9190 | 4070 | 3588 | - | - | 56.9893 | - | 258.4265
614870-E | LH64E/4FES-3Y | - | 10470 | 9010 | 4150 | 3310 | - | 226.2643 | 63.7602 | 274.2255 | 258.4265
614875-E | LH84E/4FES-5Y | 15420 | 11520 | 9770 | 4300 | 3855 | - | 226.2643 | 63.7602 | 274.2255 | 258.4265
614880-E | LH64E/4EES-4Y | - | 12230 | 10640 | 5070 | 3357 | - | 226.2643 | 63.7602 | 274.2255 | 258.4265
614885-E | LH84E/4EES-6Y | 17990 | 13650 | 11650 | 5200 | 3986 | - | 226.2643 | 63.7602 | 274.2255 | 258.4265
614890-E | LH84E/4DES-5Y | - | 15610 | 13430 | 6210 | 4204 | - | 226.2643 | 63.7602 | 274.2255 | 258.4265
614895-E | LH104E/4DES-7Y | 23300 | 17340 | 14700 | 6500 | 5532 | - | 226.2643 | 63.7602 | 274.2255 | 258.4265
614900-E | LH84E/4CES-6Y | - | 17780 | 15360 | 7180 | 4442 | - | 226.2643 | 63.7602 | 274.2255 | 258.4265
614905-E | LH114E/4CES-9Y | 28100 | 20900 | 17650 | 7730 | 6105 | - | 226.2643 | 63.7602 | 274.2255 | 258.4265
614910-E | LH104E/4TES-9Y | - | 23500 | 20100 | 9030 | 6570 | - | 226.2643 | 63.7602 | 274.2255 | 258.4265
614915-E | LH114E/4TES-12Y | 32700 | 24800 | 21100 | 9220 | 7051 | - | 226.2643 | 63.7602 | 274.2255 | 258.4265
614920-E | LH114E/4PES-12Y | - | 27000 | 23100 | 10300 | 7199 | - | 226.2643 | 63.7602 | 274.2255 | 258.4265
614925-E | LH135E/4PES-15Y | 41600 | 30500 | 25600 | 10510 | 9284 | - | 226.2643 | 63.7602 | 274.2255 | 258.4265
614930-E | LH124E/4NES-14Y | - | 31500 | 27100 | 12220 | 8161 | - | 226.2643 | 63.7602 | 274.2255 | 258.4265
614935-E | LH135E/4NES-20Y | 46800 | 35000 | 29600 | 12820 | 9876 | - | 226.2643 | 63.7602 | 274.2255 | 258.4265
614940-E | LH135E/4JE-15Y | - | 38700 | 33100 | 14990 | 11104 | 248.27 | - | 66.0173 | 274.2255 | 336.8573
614945-E | LH135E/4JE-22Y | 49900 | 38000 | 32400 | 14290 | 11407 | 248.27 | - | 66.0173 | 274.2255 | 336.8573
614950-E | LH135E/4HE-18Y | - | 42900 | 37100 | 17440 | 11116 | 248.27 | - | 66.0173 | 274.2255 | 336.8573
614955-E | LH135E/4HE-25Y | 54700 | 42500 | 36700 | 16900 | 11423 | 248.27 | - | 66.0173 | 274.2255 | 336.8573
614960-E | LH135E/4GE-23Y | - | 46800 | 40900 | 20100 | 11836 | 248.27 | - | 66.0173 | 274.2255 | 336.8573
614965-E | LH135E/6JE-25Y | - | 50300 | 43800 | 20900 | 12496 | 248.27 | - | 66.0173 | 274.2255 | 336.8573
614970-E | LH135E/6HE-28Y | - | - | - | 23800 | 12719 | 248.27 | - | 66.0173 | 274.2255 | 336.8573
Zakres dostawy agregatów BITZER: sprężarka z wbudowanym silnikiem, napełniona olejem i azotem,
1 zawór ssący, 1 zawór tłoczny, 4 podkładki antywibracyjne, czujka PTC z elektronicznym zabezpieczeniem silnika
SE-B3 (od 2KES-05 do 2CES-4Y) IQ Module (od 4FES-3 do 8FE-70), puszka przyłaczeniowa w klasie zabezpieczenia IP 65,
Sprężarki od modelu 4VES-7Y do 8GE-70Y z głowicą przystosowaną do regulacji wydajności w cenie (bez zaworu).
Bitzer - Agregaty ze sprężarkami dwustopniowymi
Ceny netto EUR
Nr |  | Wydaj. chłod. Q0 (W) dla R404A |  |  |  | Agregat | Presost. | Grzałka | Zbiornik | Odolej. | Pres.
kat. | Typ | przy temp. skrap. ( ºC ) |  |  |  |  | różnic. | karteru | o powiększ. | z zaw. | wys.
|  | -30 | -40 | -50 | -60 |  | MP54 |  | objętości | zwrot. | nis. ciś.
613224-E | LH104E/S4T-5.2Y | 7400 | 5020 | 3210 | 1890 | 7775 | 248.27 | 63.7602 | 193.5377 | 591.334 | 198.0517
613281-E | LH104E/S4N-8.2Y | 10370 | 7080 | 4550 | 2680 | 8257 | 203.5 | 63.7602 | 193.5377 | 591.334 | 198.0517
613292-E | LH124E/S4G-12.2Y | 15960 | 11300 | 7410 | 4460 | 11128 | 203.5 | 66.0173 | - | 591.334 | 438.4223
613454-E | LH135E/S6J-16.2Y | 22400 | 16030 | 10640 | 6490 | 14352 | 203.5 | 66.0173 | - | 591.334 | 438.4223
613509-E | LH135E/S6H-20.2Y | 25600 | 18400 | 12250 | 7490 | 14585 | 203.5 | 66.0173 | - | 591.334 | 438.4223
613518-E | LH135E/S6G-25.2Y | 29000 | 20900 | 13970 | 8560 | 15701 | 203.5 | 66.0173 | - | 591.334 | 438.4223
Bitzer - Agregaty bez sprężarek
Nr kat. | Typ | netto EUR
|  | Agregat | Linia tłoczna
619490 | LH 32E/FS36 | 842 | 35.5478 |  | Zakres dostawy agregatów BITZER bez sprężarki:
619495 | LH 33E/FS36 | 845 | 35.5478
619500 | LH 44E/FS56 | 965 | 35.5478 |  | płyta podstawy,
619530 | LH 53E/FS56 | 1183 | 35.5478 |  | skraplacz:
619505 | LH 64E/FS75 | 1442 | 35.5478 |  | LH32 … LH44 - 1 wentylator (IP44),
619510 | LH 84E/FS126 | 1806 | 35.5478 |  | LH53 … LH104 - 1 lub 2 wentylatory (IP54) kompletne z osłoną
619515 | LH 104E/F152H | 2930 | 76.1737 |  | zbiornik z zaworem odcinającym typu rotalock
619520 | LH 114E/F152H | 3260 | 76.1737 |  | dla podłączenia lini cieczowej i manometru :
619535 | LH 124E/F302H | 3730 | 76.1737 |  | od LH104, atest zgodny z Dyrektywą UE (CE)
619525 | LH 135E/F302H | 5172 | 76.1737 |  | dla Urządzeń ciśnieniowych PED 97/23/EC - inne atesty na życzenie.
* do agregatów dwustopniowych - towar na zamówienie

## Bitzer Akcesoria 26.01.
Akcesoria do sprężarek i agregatów Bitzer |  |  | Powrót do spisu treści
Nr kat. | Opis | Cena netto
EUR
347320-33 | PRESOSTAT MP54 | 188
347334-03 | OLC-K1 | 171
302355-33 | REGULACJA WYDAJNOŚCI KPL. 4JE-6FE | 477.1
302355-34 | REGULACJA WYDAJNOŚCI KPL. 4VES-4NES | 458.6
302355-35 | REGULACJA WYDAJNOŚCI KPL. 4FES-4CES | 445
347600-01 | ZAWÓR DO REGULACJI WYDAJNOŚCI 4FC-4CC; 4VC(S)-4NC(S);4V-4N, 4FES-4NES | 190.3
347600-03 | ZAWÓR DO REGULACJI WYDAJNOŚCI 4J-6F | 190.3
347601-47 | ZAWÓR DO REGULACJI WYDAJNOŚCI 4FES-3 < 4NES-20 | 213.8
347601-48 | ZAWÓR DO REGULACJI WYDAJNOŚCI 4JE-6FE | 213.8
321105-03 | TARCZA ROZBRYZGOWA 4FC-4CC, 4FES-4CES | 12.5
321105-04 | TARCZA ROZBRYZGOWA 2EC-2CC, 2EES-2CES | 12.2
305125-03 | POMPA OLEJOWA Z POKR.4J-6F, 4JE-6FE (STARY KOD 362500-01) | 510.5
362503-02 | POMPA OLEJOWA 4J-6F, 4JE-6FE - BEZ POKRYWY | 234.8
347504-02 | CZUJNIK PRZEPŁYWU OLEJU DO HS 64, 74 | 273.2
343021-01 | WENTYLATOR NA GŁOWICĘ 2KC-2FC; 2HL-2DL; 2KES-2FES | 242.3
343021-04 | WENTYLATOR NA GŁOWICĘ 4J-4G | 368.7
343021-05 | WENTYLATOR NA GŁOWICĘ 6J-6F | 368.7
343021-12 | WENTYLATOR NA GLOWICĘ 2EC-2CC, 2EES-2CES (NOWY NUMER 343021-26) | 260.7
343021-22 | WENTYLATOR NA GŁOWICĘ 4JE-4FE | 342.2
343021-23 | WENTYLATOR NA GŁOWICĘ 6JE-6FE | 342.2
343021-27 | WENTYLATOR NA GŁOWICĘ 4VC-4NC, 4VES-4NES (STARY KOD 343021-13) | 281.4
343021-29 | WENTYLATOR NA GŁOWICĘ 4FC-4CC, 4FES-4CES (STARY KOD 343021-19) | 281.4
343213-12 | GRZAŁKA 140W 4J-6F, 8GC, 8FC, 4JE-6FE | 60.9
343219-01 | GRZAŁKA 120 W 2EC-4CC, 2EES-4CES | 54
343217-01 | GRZAŁKA 0 -60W 2KC-2FC , 2KES-2FES | 45.9
372803-01 | KOMPLET USZCZELEK 2EL-2.2/3.2 | 170.6
372804-03 | KOMPLET USZCZELEK 2U-3.2/5.2 | 196.5
372808-08 | KOMPLET USZCZELEK 4N-12.2/20.2 | 128.5
372811-02 | KOMPLET USZCZELEK 4J-13.2/22.2, 4JE-15/22 | 170.6
372811-03 | KOMPLET USZCZELEK 4H-15.2, 4HE-18 | 170.6
372811-04 | KOMPLET USZCZELEK 4G-20.2/30.2, 4GE-23/30 | 185.4
372811-05 | KOMPLET USZCZELEK 6J-22.2/33.2, 6JE-25/33 | 197.8
372811-06 | KOMPLET USZCZELEK 4H-25.2, 4HE-25 | 185.4
372811-07 | KOMPLET USZCZELEK 6H-25.2/35.2, 6HE-28/35 | 203.9
372811-08 | KOMPLET USZCZELEK 6G-30.2/40.2, 6GE-34/40 | 203.9
372811-09 | KOMPLET USZCZELEK 6F-40.2/50.2, 6FE-44/50 | 203.9
372824-02 | KOMPLET USZCZELEK HS 64 | 170.6
372825-01 | KOMPLET USZCZELEK HSN 74 | 197.8
372825-02 | KOMPLET USZCZELEK HSN 85 | 339.9
372830-01 | KOMPLET USZCZELEK 2HC, 2HES | 85.8
372830-02 | KOMPLET USZCZELEK 2GC, 2GES | 85.8
372830-03 | KOMPLET USZCZELEK 2FC, 2FES | 85.8
372834-01 | KOMPLET USZCZELEK 2KC-05.2, 2KES-05 | 85.8
372834-02 | KOMPLET USZCZELEK 2JC-07.2, 2JES-07 | 85.8
Akcesoria do sprężarek i agregatów Bitzer c.d. 1
Nr kat. | Opis | Cena netto
EUR
372835-01 | KOMPLET USZCZELEK 2EC-2.2/3.2; 2EES-2/3 | 70.8
372835-02 | KOMPLET USZCZELEK 2DC-2.2/3.2; 2DES-2/3 | 70.8
372835-03 | KOMPLET USZCZELEK 2CC-3.2/4.2; 2CES-3/4 | 70.8
372835-04 | KOMPLET USZCZELEK 4FC-3.2/5.2; 4FES-3/5 | 85.8
372835-05 | KOMPLET USZCZELEK 4EC-4.2/6.2; 4EES-4/6 | 85.8
372835-06 | KOMPLET USZCZELEK 4DC-5.2/7.2; 4DES-5/7 | 85.8
372835-07 | KOMPLET USZCZELEK 4CC, 4CES | 85.8
372841-01 | KOMPLET USZCZELEK 4NC, 4NES | 113.8
372841-02 | KOMPLET USZCZELEK 4PC, 4PES | 113.8
372841-03 | KOMPLET USZCZELEK 4TC, 4TES | 113.8
372841-04 | KOMPLET USZCZELEK 4VC, 4VES | 113.8
304051-01 | PŁYTA ZAWOROWA 4J,6J | 249.7
304051-02 | PŁYTA ZAWOROWA 4H,6H | 249.7
304051-03 | PŁYTA ZAWOROWA 4G,6G | 249.7
304051-15 | PŁYTA ZAWOROWA 6F | 305.3
304052-03 | PŁYTA ZAWOROWA 2Q;4T-8.2,-12.2 | 180.5
304052-04 | PŁYTA ZAWOROWA 2N,4N | 207.6
304053-02 | PŁYTA ZAWOROWA 2FL,2EL,2GL | 274.4
304055-01 | PŁYTA ZAWOROWA 2HC, 2HES | 96
304055-02 | PŁYTA ZAWOROWA 2GC-2.2, 2GES-2 | 96
304055-03 | PŁYTA ZAWOROWA 2FC, 2FES | 96
304055-04 | PŁYTA ZAWOROWA 2KC-05.2, 2KES-05 | 105.9
304055-05 | PŁYTA ZAWOROWA 2JC-07.2, 2JES-07 | 105.9
304059-03 | PŁYTA ZAWOROWA 2DC-2.2,-3.2; 4DC-5.2,-7.2 | 96
304059-04 | PŁYTA ZAWOROWA 2CC-3.2,-4.2; 4CC-6.2;-9.2 | 96
304059-09 | PŁYTA ZAWOROWA 4FES | 96
304059-10 | PŁYTA ZAWOROWA 2EES; 4EES | 96
304059-11 | PŁYTA ZAWOROWA 2DES; 4DES | 96
304059-12 | PŁYTA ZAWOROWA 2CES; 4CES | 96
304063-04 | PŁYTA ZAWOROWA 4TC | 137.2
304063-06 | PŁYTA ZAWOROWA 4PC | 137.2
304063-08 | PŁYTA ZAWOROWA 4NC | 137.2
304063-32 | PŁYTA ZAWOROWA 4JE; 6JE | 305.3
304063-33 | PŁYTA ZAWOROWA 4HE; 6HE | 305.3
304063-34 | PŁYTA ZAWOROWA 4GE; 6GE | 305.3
304063-35 | PŁYTA ZAWOROWA 4FE; 6FE | 305.3
302357-14 | ODCIĄŻONY ROZRUCH DO 4J-6F | 435.1
302357-17 | ODCIĄŻONY ROZRUCH DO 4JE-6FE | 511.7
302357-18 | ODCIĄŻONY ROZRUCH DO 4VCS-4NES | 406.6
346002-12 | STOJAN Z WIRNIKIEM 2JC-07.2, 2JES-07 | 274.4
346004-12 | STOJAN Z WIRNIKIEM 2KC-05.2, 2KES-05 | 353.7
346010-12 | STOJAN Z WIRNIKIEM 2HC-1.2, 2HES-1 | 385.6
346019-12 | STOJAN Z WIRNIKIEM 2HC-2.2; 2FC-2.2; 2GC-2.2 | 398
346022-12 | STOJAN Z WIRNIKIEM 2FC-3.2 | 398
346099-12 | STOJAN Z WIRNIKIEM 4FC-3.2 | 430.1
Akcesoria do sprężarek i agregatów Bitzer c.d. 2
Nr kat. | Opis | Cena netto
EUR
346132-12 | STOJAN Z WIRNIKIEM 2EC-2.2, 2EES-2 (STARY KOD 346130-12) | 430.1
346140-12 | STOJAN Z WIRNIKIEM 2DC-2.2, 2DES-2 | 430.1
346147-12 | STOJAN Z WIRNIKIEM 2CC-3.2; 2DC-3.2; 2EC-3.2; 2CES-3; 2DES-3; 2EES-3 | 430.1
346153-12 | STOJAN Z WIRNIKIEM 2CC-4.2; 2CES-4 (STARY NUMER 346151-12) | 458.6
346158-12 | STOJAN Z WIRNIKIEM 4EC-4.2; 4EES-4 (STARY NUMER 346156-12) | 491.9
346162-12 | STOJAN Z WIRNIKIEM ; 4EES-6; 4DES-5; 4FES-5 (STARY KOD 346160-12) | 52.3
346168-12 | STOJAN Z WIRNIKIEM 4CC-6.2; 4DC-7.2; 4CES-6; 4DES-7 (STARY KOD 346166-12) | 611.8
346199-12 | STOJAN Z WIRNIKIEM 4CC-9.2, 4CES-9 | 584.6
346260-46 | STOJAN Z WIRNIKIEM 4TC-8.2, 4TES-9 | 854.1
346265-46 | STOJAN Z WIRNIKIEM 4PC-10.2; 4VC-10.2; 4P-10.2; 4V-10.2; 4PES-12; 4VES-10 | 875.1
346266-46 | STOJAN Z WIRNIKIEM 4TC-12.2; 4NC-12.2; 4T-12.2; 4N-12.2; 4TES-12; 4NES-14 | 882.5
346277-46 | STOJAN Z WIRNIKIEM4H-4PES-15; 4HE-18; 4JE-15 | 919.6
346294-46 | STOJAN Z WIRNIKIEM S6H-20.2; 4NES-20; 4JE-22; 4GE-23 | 1001.2
346306-46 | STOJAN Z WIRNIKIEM 4H-25.2; 6H-25.2; 6J-22.2; S6G-25.2; 4HE-25; 6HE-28; 6JE-25 | 1137.1
346318-46 | STOJAN Z WIRNIKIEM 4G-30.2; 6G-30.2; S6F-30.2; 4GE-30; 6GE-34 | 1222.4
346330-46 | STOJAN Z WIRNIKIEM 6G-40.2; 6F-40.2; 6GE-40; 6FE-44 | 1380.6
346331-51 | STOJAN Z WIRNIKIEM 6F-50.2, 6FE-50 | 1533.9
346332-46 | STOJAN Z WIRNIKIEM 6J-33.2; 6H-35.2; 6JE-33; 6HE-35 | 1254.5
346655-43 | STOJAN Z WIRNIKIEM HSN/K-74..-70 | 2895.9
346666-43 | STOJAN Z WIRNIKIEM HS.74..-75/80 | 3052.9
346720-43 | STOJAN Z WIRNIKIEM HSN 8571-125 | 4287.7
302297-17 | TŁOK Z KORBOWODEM 2U | 415.3
302297-18 | TŁOK Z KORBOWODEM 4P (1) | 274.4
302297-23 | TŁOK Z KORBOWODEM 2Q | 437.5
302297-24 | TŁOK Z KORBOWODEM 2N,4N | 249.7
302297-25 | TŁOK Z KORBOWODEM 4T | 218.8
302297-37 | TŁOK Z KORBOWODEM 4H;6H; S6H | 192.8
302297-40 | TŁOK Z KORBOWODEM 4G;6G;S4GLP;S6G | 192.8
302297-43 | TŁOK Z KORBOWODEM 6F | 192.8
302297-46 | TŁOK Z KORBOWODEM 4J;6J | 192.8
302297-52 | TŁOK Z KORBOWODEM 2EL | 469.7
302297-70 | TŁOK Z KORBOWODEM 2CL | 221.2
302297-90 | TŁOK Z KORBOWODEM 2HC, 2HES (STARY KOD 302272-01) | 110.6
302297-91 | TŁOK Z KORBOWODEM 2GC | 110.6
302297-92 | TŁOK Z KORBOWODEM 2FC | 110.6
302297-93 | TŁOK Z KORBOWODEM 2KC, 2KES (STARY KOD 302272-10 ) | 110.6
302297-95 | TŁOK Z KORBOWODEM 4FC | 110.6
302297-96 | TŁOK Z KORBOWODEM 2EC;4EC | 110.6
302297-97 | TŁOK Z KORBOWODEM 2DC;4DC (1) | 110.6
302297-98 | TŁOK Z KORBOWODEM 2CC;4CC | 110.6
302298-46 | TŁOK Z KORBOWODEM 4VC, 4VES (2SZT.) (STARY KOD 302297-09) | 137.2
302298-47 | TŁOK Z KORBOWODEM 4TC, 4TES (2SZT.) (STARY KOD 302297-10) | 137.2
302298-48 | TŁOK Z KORBOWODEM 4PC, 4PES (2SZT.) STARY KOD302297-11) | 137.2
302298-49 | TŁOK Z KORBOWODEM 4NC, 4NES (2 SZT.) (STARY KOD 302297-12) | 137.2
302298-66 | TŁOK Z KORBOWODEM 4JE; 6JE | 192.8
Akcesoria do sprężarek i agregatów Bitzer c.d. 3
Nr kat. | Opis | Cena netto
EUR
302298-67 | TŁOK Z KORBOWODEM 4HE; 6HE | 192.8
302298-68 | TŁOK Z KORBOWODEM 4GE; 6GE | 192.8
302298-69 | TŁOK Z KORBOWODEM 4FE; 6FE | 192.8
302298-70 | TŁOK Z KORBOWODEM 2GES | 110.6
302298-71 | TŁOK Z KORBOWODEM 2FES | 110.6
302298-72 | TŁOK Z KORBOWODEM 4FES | 110.6
302298-73 | TŁOK Z KORBOWODEM 2EES; 4EES | 110.6
302298-74 | TŁOK Z KORBOWODEM 2DES; 4DES | 110.6
302298-75 | TŁOK Z KORBOWODEM 2CES; 4CES | 110.6
301108-50 | WAŁ KORB. 2EC-2CC, 2EES-2CES (STARY NUMER 301108-02) | 360.9
301109-50 | WAŁ KORBOWY 2KC-2FC, 2KES-2FES | 175.5
301111-50 | WAŁ KORBOWY 4FC-4CC, 4FES-4CES (STARY NUMER 301111-01) | 296.6
361315-05 | ZAWÓR TŁOCZNY 4DC,4CC,2N,4DES,4CES; SSAWNY 2EC-2CC, 2EES-2CES, 2EL-2CL | 74.9
361315-10 | ZAWÓR TŁOCZNY 2EC-4EC,2EL-2Q,2EES-4EES; SSAWNY 2KC-2FC;2KES-2FES;2HL (STARY NR 361315-03) | 34.1
361315-11 | ZAWÓR TŁOCZNY 2KC-2FC, 2KES-2FES | 36.3
361321-06 | ZAWÓR ODCIN. NA WEJŚCIU (22) F:102H,152H,202H,252H,302H, F192T, F392T; FS:102,152 | 65.3
361321-07 | ZAWÓR ODCINAJ. NA WEJŚCIU(28) FS202,FS252,FS302,FS402, F402H, F552T | 111.2
361321-12 | ZAWÓR ODCIN.NA WEJŚCIU (42) F902N, F1052T, FS902, F302G | 187.9
361321-14 | ZAWÓR ODCIN.NA WEJŚCIU (35) F562N; F732N, FS562, FS732 | 113.8
361329-06 | ZAWÓR ODCIN.NA WYJŚCIU (FS76-126 (12) | 43
361329-07 | ZAWÓR ODCINAJ. ROTALOCK 1"-14UNS/16 (16) | 46.2
361338-01 | ZAWÓR SSAWNY 4N,4J,4H-15.2; TŁOCZNY 6F ( STARY NUMER 361313-01) | 318.9
361339-04 | ZAWÓR ODCINAJĄCY NA WEJŚCIU (54): F1202N; F1602N; FS1122; FS1602; F562G | 445
361339-13 | ZAWÓR ODCINAJĄCY NA WEJŚCIU (76): F2202N; F3102N; FS2202; FS3102 | 818.2
347004-03 | INT 389 R ZABEZPIECZ.SILNIKA | 648.9

## Bitzer Scroll 26.01.
Bitzer - Sprężarki SCROLL | [9 empty] | Powrót do spisu treści
Ceny netto EUR
Nr |  | Wyd. chłod. Q0 (W) dla R404A |  |  |  | Spręż. | Grzałka | Zawory | PTC 140
kat. | Typ | dla temp. parow./skrap. (0C) |  |  |  | *) |  | na ssanie | gastemp.
|  | +5/+40 | 0/+40 | -10/+40 | -15/+40 |  | kart. | i tłoczenie | sensor
Modele wysokotemperaturowe
613720 | ESH725Y | 27050 | 22800 | 15950 | 13180 | 2181 | 38.584 | 102.5232 | 105.8304
613725 | ESH730Y | 32450 | 27400 | 19140 | 15810 | 2301 | 38.584 | 102.5232 | 105.8304
613730 | ESH736Y | 38950 | 32850 | 22950 | 18970 | 2423 | 38.584 | 102.5232 | 105.8304
613731 | ESH743Y | 46504 | 39256 | 27433 | 22661 | 2725 | 38.584 | 186.8568 | 105.8304
*) w cenie przyłącza gwintowane pod zawór rotalock lub adapter do lutowania
Bitzer - Sprężarki SCROLL ORBIT
Ceny netto EUR
Nr |  | Wyd. chłod. Q0 (W) dla R410A |  |  |  | Spręż. | Grzałka | Czujnik | Zabezp.
kat. | Typ | dla temp. parow./skrap. ( ºC ) |  |  |  | **) |  | PTC140 | silnika
|  | +5/+40 | 0/+40 | -10/+40 | -15/+40 |  | kart. | t. tłocz. | SE-E4
Orbit 6
613750 | GSD60120VAB | 30700 | 25800 | 17800 | 14550 | 2543 | 51.8128 | 105.8304 | 162.816
613800 | GSD60137VAB | 34300 | 28900 | 19910 | 16270 | 2639 | 51.8128 | 105.8304 | 162.816
613735 | GSD60154VAB | 38700 | 32500 | 22400 | 18290 | 2746 | 51.8128 | 105.8304 | 162.816
613805 | GSD60182VAB | 45500 | 38300 | 26400 | 21500 | 2921 | 51.8128 | 105.8304 | 162.816
613810 | GSD60235VAB | 58700 | 49400 | 34000 | 27800 | 3424 | 51.8128 | 105.8304 | 162.816
Orbit 8
613845 | GSD80235VAB | 59700 | 50400 | 34900 | 28400 | 3772 | 67.2464 | 105.8304 | 162.816
613850 | GSD80295VAB | 74900 | 63300 | 43600 | 35700 | 3976 | 67.2464 | 105.8304 | 162.816
613855 | GSD80385VAB | 96200 | 83300 | 57600 | 47400 | 4445 | 67.2464 | 105.8304 | 162.816
613860 | GSD80421VAB | 105200 | 89100 | 61100 | 49900 | 4859 | 67.2464 | 105.8304 | 162.816
613865 | GSD80485VAB | 119600 | 102000 | 70500 | 57800 | 5264 | 67.2464 | 105.8304 | 162.816
**) przyłącza do lutowania, inne opcje za dopłatą i wydłużonym czasem dostawy
( niedostępne z magazynu w Europie )
Opcje za dopłatą dla Orbit 8 & Orbit 8 Boreal :
1. | Przyłącza gwintowane |  |  | + 96 EUR
2a. | Zawory odcinające kpl. |  |  | + 146 EUR
2b. | albo adaptery do lutowania |  |  | + 73 EUR
3. | Pokrowiec dzwiękochłonny |  |  | + 421 EUR
4. | Podkładki antywibracyjne |  |  | + 46 EUR

## Bitzer Śruby26.01.
Bitzer - Sprężarki śrubowe CSH | [12 empty] | Powrót do spisu treści
PÓŁHERMETYCZNE KOMPAKTOWE ( wydajność [W] bez EKONOMIZERA )
|  | Wyd. przy Tk = 40°C;przegrz. gazu na ssaniu10K; dochł.cieczy 0K | [5 empty] | Numer | Zawór | Zawór | Adapter | Cena
Typ | V |  | R134a |  |  | R407C |  | kat. | na | na | do | EUR
| m3\h | +5°C | 0°C | -10°C | +5°C | 0°C | -10°C |  | ssaniu | tłoczeniu | Eko. | netto
CSH 6553-50Y | 137 | - | - | - | 125000 | 103100 | 68000 | 640260-E | 123.22 | 73.932 | 190.991 | 11617
CSH 6553-35Y | 137 | 87100 | 71000 | 45200 | - | - | - | 640262-E | 123.22 | 73.932 | 190.991 | 11283
CSH 6563-60Y | 170 | - | - | - | 156800 | 129300 | 85300 | 640265-E | 123.22 | 73.932 | 190.991 | 12401
CSH 6563-40Y | 170 | 108200 | 88300 | 56700 | - | - | - | 640267-E | 123.22 | 73.932 | 190.991 | 11952
CSH 6583-50Y | 195 | 125400 | 102400 | 65800 | - | - | - | 640268-E | 123.22 | 123.22 | 190.991 | 12424
CSH 6593-60Y | 220 | 141400 | 115500 | 74300 | - | - | - | 640269-E | 123.22 | 123.22 | 190.991 | 12793
CSH 7553-70Y | 197 | - | - | - | 184800 | 151100 | 98100 | 640270-E | 292.0314 | 123.22 | 190.991 | 13675
CSH 7553-50Y | 197 | 124200 | 100300 | 62900 | - | - | - | 640272-E | 292.0314 | 123.22 | 190.991 | 12922
CSH 7563-80Y | 227 | - | - | - | 211000 | 172700 | 112400 | 640275-E | 292.0314 | 123.22 | 190.991 | 14384
CSH 7563-60Y | 227 | 146200 | 118100 | 74300 | - | - | - | 640277-E | 292.0314 | 123.22 | 190.991 | 13495
CSH 7573-90Y | 258 | - | - | - | 242000 | 199500 | 131400 | 640280-E | 292.0314 | 123.22 | 190.991 | 16346
CSH 7573-70Y | 258 | 168000 | 135700 | 85400 | - | - | - | 640282-E | 292.0314 | 123.22 | 190.991 | 15365
CSH 7583-80Y | 295 | 192500 | 156900 | 100800 | - | - | - | 640283-E | 292.0314 | 123.22 | 190.991 | 16072
CSH 7583-100Y | 295 | - | - | - | 280300 | 231800 | 154200 | 640284-E | 292.0314 | 123.22 | 190.991 | 17028
CSH 7593-90Y | 336 | 219300 | 178700 | 114800 | - | - | - | 640286-E | 292.0314 | 123.22 | 190.991 | 16803
CSH 7593-110Y | 336 | - | - | - | 319100 | 263600 | 175000 | 640288-E | 292.0314 | 123.22 | 190.991 | 17848
CSH 8553-110Y | 315 | - | - | - | 300000 | 248200 | 165300 | 640285-E | 733.7751 | 292.0314 | 195.3037 | 20490
CSH 8553-80Y | 315 | 202000 | 164600 | 105400 | - | - | - | 640287-E | 733.7751 | 292.0314 | 195.3037 | 19679
CSH 8563-125Y | 359 | - | - | - | 341900 | 282900 | 188300 | 640290-E | 733.7751 | 292.0314 | 195.3037 | 21538
CSH 8563-90Y | 359 | 232700 | 189600 | 121500 | - | - | - | 640292-E | 733.7751 | 292.0314 | 195.3037 | 20817
CSH 8573-140Y | 410 | - | - | - | 394800 | 326500 | 217400 | 640295-E | 733.7751 | 292.0314 | 195.3037 | 23313
CSH 8573-110Y | 410 | 275100 | 223900 | 143700 | - | - | - | 640297-E | 733.7751 | 292.0314 | 195.3037 | 22618
CSH 8583-125Y | 470 | 303100 | 247300 | 159200 | - | - | - | 640298-E | 733.7751 | 292.0314 | 195.3037 | 23220
CSH 8583-160Y | 470 | - | - | - | 436300 | 359100 | 235700 | 640299-E | 733.7751 | 292.0314 | 195.3037 | 24109
CSH 8593-140Y | 535 | 345000 | 281400 | 181200 | - | - | - | 640300-E | 733.7751 | 292.0314 | 195.3037 | 24016
CSH 8593-180Y | 535 | - | - | - | 521800 | 429100 | 281300 | 640302-E | 733.7751 | 292.0314 | 195.3037 | 25171
CSH 9553-180Y | 535 | 349000 | 285000 | 182500 | 519600 | 426600 | 278000 | 640304-E | 733.7751 | 292.0314 | 224.2604 | 30521
CSH 9563-160Y | 615 | 409800 | 334700 | 214500 | - | - | - | 640306-E | 733.7751 | 292.0314 | 224.2604 | 31035
CSH 9563-210Y | 615 | - | - | - | 588700 | 485700 | 320300 | 640308-E | 733.7751 | 292.0314 | 224.2604 | 33321
CSH 9573-180Y | 700 | 476500 | 387600 | 248500 | - | - | - | 640380-E | 733.7751 | 292.0314 | 224.2604 | 34283
CSH 9573-240Y | 700 | - | - | - | 694100 | 570100 | 372400 | 640382-E | 733.7751 | 292.0314 | 224.2604 | 36027
CSH 9583-210Y | 805 | 537500 | 440500 | 286900 | - | - | - | 640384-E | 1281.488 | 733.7751 | 224.2604 | 37068
CSH 9583-280Y | 805 | - | - | - | 776600 | 641100 | 424200 | 640386-E | 1281.488 | 733.7751 | 224.2604 | 38944
CSH 9593-240Y | 910 | 610700 | 500500 | 326000 | - | - | - | 640388-E | 1281.488 | 733.7751 | 224.2604 | 38522
CSH 9593-300Y | 910 | - | - | - | 882600 | 728600 | 482200 | 640390-E | 1281.488 | 733.7751 | 224.2604 | 40832
CSH 95103-280Y | 1015 | 659700 | 539400 | 349400 | - | - | - | 640392-E | 1281.488 | 733.7751 | 224.2604 | 42059
CSH 95103-320Y | 1015 | - | - | - | 978600 | 805200 | 528300 | 640394-E | 1281.488 | 733.7751 | 224.2604 | 43219
CSH 95113-320Y | 1120 | 721200 | 589300 | 380800 | - | - | - | 640396-E | 1281.488 | 733.7751 | 224.2604 | 44060
Zakres dostawy: sprężarka wyposażona we flangi podłączeniowe na ssaniu i tłoczeniu,
zintegrowany zawór zwrotny, separator oleju ze zintegrowanym wtryskiem oleju, grzałka oleju, zawór serwisowy oleju,
filtr oleju, wziernik, sprężarka zalana olejem, regulacja wydajności, odciążony rozruch, silnik z czujnikiem PTC,
czujnik temperatury tłoczenia, elektroniczne zabezpieczenie SE-E1, puszka przyłaczeniowa w klasie IP 54.
POWYŻSZA CENA NIE OBEJMUJE EKONOMIZERA ORAZ PODKŁADEK ANTYWIBRACYJNYCH
dopłata za podkładki antywibracyjne:
CSH 6553-50Y | do | CSH 7593-110Y |  | 62
CSH 8553-110Y | do | CSH 8593-180Y |  | 139
CSH 9553-180Y | do | CSH 95113-320Y |  | 183
Bitzer - Sprężarki śrubowe CSH
PÓŁHERMETYCZNE KOMPAKTOWE ( wydajność [W] z EKONOMIZEREM ) | [12 empty] | Powrót do spisu treści
|  | Wyd. przy Tk = 40°C; przegrz. gazu na ssaniu10K; EKONOMIZER | [5 empty] | Numer | Zawór | Zawór | Adapter | Cena
Typ | V |  | R134a |  |  | R407C |  | kat. | na | na | do | EUR
| m3\h | +5°C | 0°C | -10°C | +5°C | 0°C | -10°C |  | ssaniu | tłoczeniu | Eko. | netto
CSH 6553-50Y | 137 | - | - | - | 142900 | 121800 | 85800 | 640260-E | 123.22 | 73.932 | 190.991 | 11617
CSH 6553-35Y | 137 | 99900 | 84100 | 57300 | - | - | - | 640262-E | 123.22 | 73.932 | 190.991 | 11283
CSH 6563-60Y | 170 | - | - | - | 175700 | 149700 | 105300 | 640265-E | 123.22 | 73.932 | 190.991 | 12401
CSH 6563-40Y | 170 | 121600 | 102600 | 70500 | - | - | - | 640267-E | 123.22 | 73.932 | 190.991 | 11952
CSH 6583-50Y | 195 | 140800 | 118600 | 81100 | - | - | - | 640268-E | 123.22 | 123.22 | 190.991 | 12424
CSH 6593-60Y | 220 | 156000 | 131400 | 90100 | - | - | - | 640269-E | 123.22 | 123.22 | 190.991 | 12793
CSH 7553-70Y | 197 | - | - | - | 210200 | 177400 | 122700 | 640270-E | 292.0314 | 123.22 | 190.991 | 13675
CSH 7553-50Y | 197 | 141700 | 118200 | 79400 | - | - | - | 640272-E | 292.0314 | 123.22 | 190.991 | 12922
CSH 7563-80Y | 227 | - | - | - | 235900 | 199400 | 138300 | 640275-E | 292.0314 | 123.22 | 190.991 | 14384
CSH 7563-60Y | 227 | 163900 | 136800 | 92000 | - | - | - | 640277-E | 292.0314 | 123.22 | 190.991 | 13495
CSH 7573-90Y | 258 | - | - | - | 265600 | 226000 | 158900 | 640280-E | 292.0314 | 123.22 | 190.991 | 16346
CSH 7573-70Y | 258 | 184900 | 154500 | 104000 | - | - | - | 640282-E | 292.0314 | 123.22 | 190.991 | 15365
CSH 7583-80Y | 295 | 215100 | 180900 | 123700 | - | - | - | 640283-E | 292.0314 | 123.22 | 190.991 | 16072
CSH 7583-100Y | 295 | - | - | - | 312400 | 266300 | 188200 | 640284-E | 292.0314 | 123.22 | 190.991 | 17028
CSH 7593-90Y | 336 | 240800 | 202600 | 138800 | - | - | - | 640286-E | 292.0314 | 123.22 | 190.991 | 16803
CSH 7593-110Y | 336 | 227000 | 190800 | 131400 | 349300 | 297700 | 210300 | 640288-E | 292.0314 | 123.22 | 190.991 | 17848
CSH 8553-110Y | 315 | - | - | - | 342800 | 292900 | 208000 | 640285-E | 733.7751 | 292.0314 | 195.3037 | 20490
CSH 8553-80Y | 315 | 231600 | 195100 | 133800 | - | - | - | 640287-E | 733.7751 | 292.0314 | 195.3037 | 19679
CSH 8563-125Y | 359 | - | - | - | 383900 | 328100 | 233200 | 640290-E | 733.7751 | 292.0314 | 195.3037 | 21538
CSH 8563-90Y | 359 | 262200 | 221000 | 151800 | - | - | - | 640292-E | 733.7751 | 292.0314 | 195.3037 | 20817
CSH 8573-140Y | 410 | - | - | - | 434700 | 371700 | 264500 | 640295-E | 733.7751 | 292.0314 | 195.3037 | 23313
CSH 8573-110Y | 410 | 303900 | 256000 | 176100 | - | - | - | 640297-E | 733.7751 | 292.0314 | 195.3037 | 22618
CSH 8583-125Y | 470 | 338600 | 285000 | 195300 | - | - | - | 640298-E | 733.7751 | 292.0314 | 195.3037 | 23220
CSH 8583-160Y | 470 | - | - | - | 486400 | 412700 | 288100 | 640299-E | 733.7751 | 292.0314 | 195.3037 | 24109
CSH 8593-140Y | 535 | 379600 | 319500 | 219100 | - | - | - | 640300-E | 733.7751 | 292.0314 | 195.3037 | 24016
CSH 8593-180Y | 535 | - | - | - | 571800 | 484800 | 337800 | 640302-E | 733.7751 | 292.0314 | 195.3037 | 25171
CSH 9553-180Y | 535 | 393900 | 331200 | 224600 | 585000 | 494200 | 340800 | 640304-E | 733.7751 | 292.0314 | 224.2604 | 30521
CSH 9563-160Y | 615 | 454800 | 382500 | 259600 | - | - | - | 640306-E | 733.7751 | 292.0314 | 224.2604 | 31035
CSH 9563-210Y | 615 | - | - | - | 652500 | 554000 | 386600 | 640308-E | 733.7751 | 292.0314 | 224.2604 | 33321
CSH 9573-180Y | 700 | 520900 | 436300 | 296400 | - | - | - | 640380-E | 733.7751 | 292.0314 | 224.2604 | 34283
CSH 9573-240Y | 700 | - | - | - | 757100 | 640000 | 442700 | 640382-E | 733.7751 | 292.0314 | 224.2604 | 36027
CSH 9583-210Y | 805 | 590000 | 495800 | 338400 | - | - | - | 640384-E | 1281.488 | 733.7751 | 224.2604 | 37068
CSH 9583-280Y | 805 | - | - | - | 851900 | 721200 | 500600 | 640386-E | 1281.488 | 733.7751 | 224.2604 | 38944
CSH 9593-240Y | 910 | 660700 | 555700 | 380000 | - | - | - | 640388-E | 1281.488 | 733.7751 | 224.2604 | 38522
CSH 9593-300Y | 910 | - | - | - | 953500 | 807700 | 561900 | 640390-E | 1281.488 | 733.7751 | 224.2604 | 40832
CSH 95103-280Y | 1015 | 717700 | 600000 | 404700 | - | - | - | 640392-E | 1281.488 | 733.7751 | 224.2604 | 42059
CSH 95103-320Y | 1015 | - | - | - | 1063400 | 894700 | 611600 | 640394-E | 1281.488 | 733.7751 | 224.2604 | 43219
CSH 95113-320Y | 1120 | 775500 | 648900 | 437900 | - | - | - | 640396-E | 1281.488 | 733.7751 | 224.2604 | 44060
Zakres dostawy: sprężarka wyposażona we flangi podłączeniowe na ssaniu,
zintegrowany zawór zwrotny, separator oleju ze zintegrowanym wtryskiem oleju, grzałka oleju, zawór serwisowy oleju,
filtr oleju, wziernik, sprężarka zalana olejem, regulacja wydajności, odciążony rozruch, silnik z czujnikiem PTC,
czujnik temperatury tłoczenia, elektroniczne zabezpieczenie SE-E4, puszka przyłaczeniowa w klasie IP 54.
POWYŻSZA CENA NIE OBEJMUJE EKONOMIZERA ORAZ PODKŁADEK ANTYWIBRACYJNYCH
dopłata za podkładki antywibracyjne:
CSH 6553-50Y | do | CSH 7593-110Y |  | 62
CSH 8553-110Y | do | CSH 8593-180Y |  | 139
CSH 9553-180Y | do | CSH 95113-320Y |  | 183
Bitzer - Sprężarki śrubowe HSK, HSN
PÓŁHERMETYCZNE WYSOKO I ŚREDNIOTEMPERATUROWE (wydajność w kW bez EKONOMIZERA) | [12 empty] | Powrót do spisu treści
|  | Wyd. przy Tk = 40°C; przegrz. gazu na ssaniu10K; dochł. ciecz.0K | [5 empty] | Numer | Zawór | Zawór | Adapter | Cena
Typ | V |  | R134a |  |  | R407C |  | kat. | na | na | do | EUR
| m3\h | +5°C | 0°C | -10°C | +5°C | 0°C | -10°C |  | tłocze. | ssaniu | Eko. | netto
HSK 5343-30 | 84 | 53 | 43.3 | 28 | 79.2 | 66.5 | 45.5 | 640160 | 76.356 | s | 197.253 | 7641
HSK 5353-35 | 100 | 64.7 | 52.9 | 34.2 | 99 | 83.1 | 56.9 | 640230 | 76.356 | s | 197.253 | 7641
HSK 5363-40 | 118 | 76.2 | 62.4 | 41 | 116.9 | 98.1 | 67.1 | 640240 | 76.356 | s | 197.253 | 8091
HSK 6451-50 | 140 | 92.4 | 75.4 | 48.6 | 142.1 | 119.8 | 82.8 | 640250 | 76.356 | s | 197.253 | 10986
HSK 6451-40 | 140 | 92 | 75.2 | 48.5 | - | - | - | 640252 | 76.356 | s | 197.253 | 10773
HSK 6461-60 | 165 | 110.4 | 90.5 | 59.1 | 167.4 | 141.1 | 97.6 | 640288 | 76.356 | s | 197.253 | 11795
HSK 6461-40 | 165 | 108.4 | 88.6 | 57.1 | - | - | - | 640290 | 76.356 | s | 197.253 | 11504
HSK 7451-70 | 192 | 133.9 | 109.2 | 70.3 | 194.1 | 162.5 | 110.7 | 640170 | 127.26 | s | 197.253 | 12586
HSK 7451-50 | 192 | 125.6 | 102.7 | 66.2 | - | - | - | 640175 | 127.26 | s | 197.253 | 12029
HSK 7461-80 | 220 | 153.5 | 125.3 | 80.9 | 222.4 | 186.2 | 126.8 | 640203 | 127.26 | s | 197.253 | 13322
HSK 7461-60 | 220 | 144 | 117.7 | 75.9 | - | - | - | 640205 | 127.26 | s | 197.253 | 12757
HSK 7471-90 | 250 | 167 | 137 | 89.5 | 252.7 | 211.6 | 144.1 | 640220 | 127.26 | s | 197.253 | 15349
HSK 7471-70 | 250 | 163.6 | 133.7 | 86.3 | - | - | - | 640223 | 127.26 | s | 197.253 | 14702
HSK 8551-110 | 315 | 205.4 | 167.5 | 107.8 | 302 | 249 | 164 | 640800 | 301.6062 | 757.8333 | 284.4261 | 19078
HSK 8551-80 | 315 | 205.4 | 167.5 | 107.8 | - | - | - | 640795 | 301.6062 | 757.8333 | 284.4261 | 18260
HSK 8561-125 | 359 | 237.3 | 193.7 | 125 | 341 | 280 | 184 | 640805 | 301.6062 | 757.8333 | 284.4261 | 20109
HSK 8561-90 | 359 | 237.3 | 193.7 | 125 | - | - | - | 640802 | 301.6062 | 757.8333 | 284.4261 | 19381
HSK 8571-140 | 410 | 276.1 | 226.4 | 147 | 466 | 320 | 212 | 640810 | 301.6062 | 757.8333 | 284.4261 | 22556
HSK 8571-110 | 410 | 276.1 | 226.4 | 147 | - | - | - | 640807 | 301.6062 | 757.8333 | 284.4261 | 21513
PÓŁHERMETYCZNE ŚREDNIO i NISKOTEMPERATUROWE ( wydajność w kW )
|  | R404A/ R507 dla Tk = 40°C; przegrz. gazu na ssaniu 10K; | [5 empty] | Numer | Zawór | Zawór | Adapter | Cena
Typ | V | bez ekonomizera ( dochłodzenie 0 K ) |  |  |  | EKONOMIZER |  | kat. | na | na | do | EUR
| m3\h | +5°C | 0°C | -5°C | -10°C | -30°C * | -40°C * |  | tłocze. | ssaniu | Eko. | netto
HSK 5343-30 | 84 | 78.3 | 65.2 | 53.9 | 44 | - | - | 640160 | 76.356 | s | 197.253 | 7641
HSN 5343-20 | 84 | - | - | - | - | 25 | 15.3 | 640165 | 76.356 | s | 197.253 | 7434
HSK 5353-35 | 100 | 97.9 | 81.5 | 67.3 | 55 | - | - | 640230 | 76.356 | s | 197.253 | 7641
HSN 5353-25 | 100 | - | - | - | - | 31.3 | 19.1 | 640235 | 76.356 | s | 197.253 | 7434
HSK 5363-40 | 118 | 115.5 | 96.2 | 79.4 | 64.9 | - | - | 640240 | 76.356 | s | 197.253 | 8091
HSN 5363-30 | 118 | - | - | - | - | 37.9 | 23.7 | 640245 | 76.356 | s | 197.253 | 7872
HSK 6451-40 | 140 |  |  |  | tylko na 134a |  |  | 640252 | 76.356 | s | 197.253 | 10773
HSK 6451-50 | 140 | 141.3 | 117.6 | 97.2 | 79.4 | - | - | 640250 | 76.356 | s | 197.253 | 10986
HSN 6451-40 | 140 | - | - | - | - | 45.4 | 27.8 | 640255 | 76.356 | s | 197.253 | 10684
HSK 6461-40 | 165 |  |  |  | tylko na 134a |  |  | 640290 | 76.356 | s | 197.253 | 11504
HSK 6461-60 | 165 | 166.5 | 138.6 | 114.5 | 93.6 | - | - | 640288 | 76.356 | s | 197.253 | 11795
HSN 6461-50 | 165 | - | - | - | - | 54.9 | 34.5 | 640297 | 76.356 | s | 197.253 | 11493
HSK 7451-50 | 192 |  |  |  | tylko na 134a |  |  | 640175 | 127.26 | s | 197.253 | 12029
HSK 7451-70 | 192 | 193.7 | 161.3 | 133.2 | 108.9 | - | - | 640170 | 127.26 | s | 197.253 | 12586
HSN 7451-60 | 192 | - | - | - | - | 62.2 | 38.2 | 640178 | 127.26 | s | 197.253 | 11982
HSK 7461-60 | 220 |  |  |  | tylko na 134a |  |  | 640205 | 127.26 | s | 197.253 | 12757
HSK 7461-80 | 220 | 222 | 184.9 | 152.7 | 124.8 | - | - | 640203 | 127.26 | s | 197.253 | 13322
HSN 7461-70 | 220 | - | - | - | - | 73.2 | 46 | 640214 | 127.26 | s | 197.253 | 12586
HSK 7471-70 | 250 |  |  |  | tylko na 134a |  |  | 640223 | 127.26 | s | 197.253 | 14702
HSK 7471-90 | 250 | 252.2 | 210.1 | 173.5 | 141.8 | - | - | 640220 | 127.26 | s | 197.253 | 15349
HSN 7471-75 | 250 | - | - | - | - | 83.2 | 52.3 | 640225 | 127.26 | s | 197.253 | 14508
HSK 8551-110 | 315 | 324.5 | 268.7 | 220.7 | 179.6 | - | - | 640800 | 301.6062 | 757.8333 | 284.4261 | 19078
HSK 8551-80 | 315 |  |  |  | tylko na 134a |  |  | 640795 | 301.6062 | 757.8333 | 284.4261 | 18260
HSK 8561-125 | 359 | 368.7 | 305.7 | 251.5 | 202.5 | - | - | 640805 | 301.6062 | 757.8333 | 284.4261 | 20109
HSK 8561-90 | 359 |  |  |  | tylko na 134a |  |  | 640802 | 301.6062 | 757.8333 | 284.4261 | 19381
HSK 8571-140 | 410 | 457.7 | 418.5 | 348.2 | 287.6 | - | - | 640810 | 301.6062 | 757.8333 | 284.4261 | 22556
HSN 8571-125 | 410 | - | - | - | - | 96.9 | 56.7 | 640820 | 301.6062 | 757.8333 | 284.4261 | 21380
HSK 8571-110 | 410 |  |  |  | tylko na 134a |  |  | 640807 | 301.6062 | 757.8333 | 284.4261 | 21513
HSN 8591-160 | 535 | - | - | - | - | 113.5 | 88.9 | 640825 | 301.6062 | 757.8333 | 284.4261 | 23309
* ) Dla pracy z ekonomizerem dla warunków EN12900 ( z dochłodzeniem cieczy przy ΔT = 5K na ekonomizerze )
CENA NIE OBEJMUJE EKONOMIZERA
Zakres dostawy:
strona tłoczna: dysza wtrysku oleju zintegrowany zawór zwrotny,
układ wtrysku oleju (zawór el. mag., filtr, czujnik przepływu SE-B2 zabezpieczenie, kondensator, wziernik),
regulacaja wydajności, odciażony rozruch,czujnik temp. tłoczenia, puszka przyłaczeniowa IP 54, podkładki anty wibracyjne
UWAGA !!!
Dopłata za podkładki antywibracyjne 139€ netto dla typów: HSK8551-110 do HSN 8591-160
Bitzer - Sprężarki śrubowe OSK, OSN
OTWARTE ŚREDNIO i NISKOTEMPERATUROWE ( wydajność w kW ) | [12 empty] | Powrót do spisu treści
Wyd. przy Tk = 40°C; przegrz. gazu na ssaniu10K;
|  |  |  | dochł. cieczy 5K |  | EKONOMIZER |  | Numer | Zawór | Zawór | Adapter | Cena
Typ | V | R134a |  | R407C | R404A |  |  | kat. | na | na | do | EUR
| m3\h | +5°C | -10°C | +5°C | -10°C | -30°C * | -40°C * |  | tłocze. | ssaniu | Eko. | netto
OSK5341-K | 84 | 57.2 | 31.1 | 81.8 | 48.4 | - | - | 640030 | 73.932 | s | 190.991 | 5072
OSN5341-K | 84 | - | - | - | - | 28.4 |  | 640035 | 73.932 | s | 190.991 | 5072
OSK5351-K | 100 | 68.1 | 37.1 | 102.2 | 57.7 | - | - | 640037 | 73.932 | s | 190.991 | 5378
OSN 5351-K | 100 | - | - | - | - | 33.8 | 21.1 | 640040 | 73.932 | s | 190.991 | 5378
OSK5361-K | 118 | 80.4 | 43.7 | 120.7 | 68.1 | - | - | 640045 | 73.932 | s | 190.991 | 5683
OSN 5361-K | 118 | - | - | - | - | 41 | 26.2 | 640050 | 73.932 | s | 190.991 | 5683
OSK7441-K | 165 | 112.7 | 60.7 | 172.8 | 98.1 | - | - | 640054 | 123.22 | s | 190.991 | 8700
OSN 7441-K | 165 | - | - | - | - | 57.8 | 36.2 | 640061 | 123.22 | s | 190.991 | 8700
OSK7451-K | 192 | 131.1 | 70.6 | 200.4 | 114.2 | - | - | 640089 | 123.22 | s | 190.991 | 9024
OSN 7451-K | 192 | - | - | - | - | 67.3 | 42.2 | 640092 | 123.22 | s | 190.991 | 9024
OSK7461-K | 220 | 150.2 | 80.9 | 229.6 | 130.8 | - | - | 640117 | 123.22 | s | 190.991 | 9297
OSN 7461-K | 220 | - | - | - | - | 79.3 | 50.8 | 640126 | 123.22 | s | 190.991 | 9297
OSK7471-K | 250 | 170.7 | 91.9 | 260.9 | 148.6 | - | - | 640130 | 123.22 | s | 190.991 | 10227
OSN 7471-K | 250 | - | - | - | - | 90.1 | 57.7 | 640135 | 123.22 | s | 190.991 | 10227
OSK 8551-K | 315 | 221 | 117 | - | 198 | - | - | 640140 | 292.0314 | 733.7751 | 195.3037 | 15447
OSK 8561-K | 359 | 253 | 134 | - | 227 | - | - | 640145 | 292.0314 | 733.7751 | 195.3037 | 15970
OSK 8571-K | 410 | 292 | 157 | - | 262 | - | - | 640150 | 292.0314 | 733.7751 | 195.3037 | 17372
OSN 8571-K | 410 | - | - | - | - | 145.5 | 95 | 640155 | 292.0314 | 733.7751 | 195.3037 | 17372
OSK 8581-K | 470 | 312 | 163 | - | - | - | - | 640160 | 292.0314 | 733.7751 | 195.3037 | 19123
OSK 8591-K | 535 | 357 | 188 | - | - | - | - | 640165 | 292.0314 | 733.7751 | 195.3037 | 21016
OSN 8591-K | 535 | - | - | - | - | 174.4 | 113.8 | 640166 | 292.0314 | 733.7751 | 195.3037 | 21016
* ) Dla pracy z ekonomizerem dla warunków EN12900 ( z dochłodzeniem cieczy przy ΔT = 5K na ekonomizerze )

## Bitzer Śruby akcesoria26.01.
Bitzer - Akcesoria do sprężarek śrubowych | [9 empty] | Powrót do spisu treści
Odolejacze
Typ | Maksymalny* przepływ R134a / R404a |  |  | Max. | Pojemność | Zawór odcinający na wyjściu oleju | Adapter do zaworu bezpiecz. zewn. gwintowany | Numer | Cena
| To > -5°C | -20°C< To <-5° | To < -20°C | ilość | l. | EUR | EUR | kat. | EUR
| m3/h | m3/h | m3/h | sprężarek |  | netto | netto |  | netto
OA 1954 | 250/220 | 300/300 | - / 300 | 2 | 18 | 25.7497 | 34.528 | 641024 | 2006.7194
OA 4188 | 580/440 | 660/620 | - / 660 | 3 | 40 | 66.1299 | 34.528 | 641035 | 3284.8399
OA 9111 | 1160/840 | 1320/1180 | - / 1320 | 6 | 90 | 66.1299 | 34.528 | 641050 | 5488.1932
OA 14111 | 1320/1180 | 1320/1320 | - / 1320 | 6 | 140 | 122.8962 | 34.528 | 641071 | 8888.3214
OA 25112 | 2050/1900 | 2300/2100 | - / 2500 | 8 lub 6 ** | 250 | 294.3657 | 34.528 | 641072 | 15021.427
Zakres dostawy: wziernik, elektroniczny wskaźnik poziomu cieczy, grzałka, termostat, króćce podłączeniowe.
*) Wydajność teoretyczna, konieczne sprawdzenie dla wszystkich warunków pracy układu
**) Maksymalnie 6 sprężarek HS_85 / OS_85.
Chłodnice oleju chłodzone wodą
| Pojemność | Temp. | Wydajność |  | Pojemność | Numer | Cena
Typ | str. wodnej | oleju | 15/25°C | 40/50°C | str. Olejowej | kat. | EUR
| l. | °C | kW | kW | l. |  | netto
OW 401 | 2.2 | 80 | 17 | 8 | 10.5 | 641201 | 2292
|  | 100 | 24 | 16
OW 501 | 2.6 | 80 | 22 | 11 | 14 | 641210 | 2671
|  | 100 | 32 | 21
OW 781 | 4.5 | 80 | 31 | 15 | 18 | 641234 | 4119
|  | 100 | 44 | 29
OW 941 | 5.4 | 80 | 42 | 20 | 24 | 641242 | 4876
|  | 100 | 60 | 39
Chłodnice oleju chłodzone powietrzem
| Przepływ | Temp. | Wydajność |  | Pojemność | Numer | Cena
Typ | powietrza | oleju | 27°C | 36°C |  | kat. | EUR
| m3/h | °C | kW | kW | l. |  | netto
OL 200 | 4500 | 80 | 12.7 | 10.4 | 5.5 | 641405 | 2968
|  | 100 | 16.7 | 14.4
OL 300 | 6500 | 80 | 17.1 | 14.1 | 8 | 641417 | 3913
|  | 100 | 22.5 | 19.5
OL 600 | 13000 | 80 | 31.9 | 26.3 | 14 | 641428 | 7003
|  | 100 | 42 | 36.4

## Bitzer Zbiorniki 26.01.
Zbiorniki Bitzer | [10 empty] | Powrót do spisu treści
Zbiorniki pionowe
Numer | Typ zbiornika |  |  | Pojemność | Wymiary | Średn. | Cena |  | Wziernik
Kat. |  |  |  | l. | Dłg/Wys. | mm | EURO | niski | wysoki | średni
631875 | FS | 36 |  | 3 | 407 | 108 | 144 | 31.5 | - | -
631880 | FS | 56 |  | 5.6 | 383 | 159 | 156 | s | - | -
631885 | FS | 76 |  | 7.8 | 508 | 159 | 187 | s | - | -
631890 | FS | 126 |  | 13 | 466 | 216 | 262 | s | - | -
631985 | FS | 102 |  | 10 | 670 | 159 | 370 | s | s | -
631900 | FS | 152 |  | 15 | 920 | 159 | 430 | s | s | -
631905 | FS | 202 |  | 20 | 714 | 216 | 515 | s | s | -
631910 | FS | 252 |  | 25 | 874 | 216 | 604 | s | s | s
631915 | FS | 302 |  | 30 | 994 | 216 | 631 | s | s | s
631920 | FS | 402 |  | 39 | 1264 | 216 | 697 | s | s | s
631925 | FS | 562 |  | 56 | 1014 | 298 | 1087 | s | s | s
631930 | FS | 732 |  | 73 | 1264 | 298 | 1224 | s | s | s
631935 | FS | 902 |  | 89 | 1514 | 298 | 1259 | s | s | s
631940 | FS | 1122 |  | 112 | 1285 | 368 | 1737 | s | s | s
631945 | FS | 1602 |  | 155 | 1785 | 368 | 2043 | s | s | s
631950 | FS | 2202 |  | 228 | 1427 | 500 | 2759 | s | s | s
631955 | FS | 3102 |  | 320 | 1927 | 500 | 3009 | s | s | s
631960 | FS | 4002 |  | 395 | 1516 | 841 | 5615 | s | s | s
631965 | FS | 4752 |  | 473 | 1766 | 841 | 6031 | s | s | s
631970 | FS | 5502 |  | 550 | 2016 | 841 | 6775 | s | s | s
Zbiorniki poziome
Numer | Typ zbiornika |  |  | Pojemność | Wymiary | Średn. | Cena | Szyny | Płyta | OLC-D1-D czujnik
Kat. |  |  |  | litrów | Dłg/Wys. | mm | EURO | górne | montażowa | poziomu płynu
631121 | F | 062 | H | 6.8 | 866 | 108 | 234 | 74.9 | 72.8 | -
631129 | F | 102 | H | 10 | 624 | 159 | 347 | 74.9 | 72.8 | -
631145 | F | 152 | H | 15 | 874 | 159 | 388 | 74.9 | 82.6 | -
631147 | F | 192 | T | 19 | 1124 | 159 | 480 | 74.9 | 165.2 | -
631152 | F | 202 | H | 20 | 664 | 216 | 459 | 74.9 | 82.6 | -
631170 | F | 252 | H | 25 | 824 | 216 | 527 | 74.9 | 82.6 | -
631178 | F | 302 | H | 30 | 944 | 216 | 544 | 74.9 | 82.6 | -
631180 | F | 392 | T | 39 | 1214 | 216 | 755 | 74.9 | 165.2 | -
631184 | F | 402 | H | 39 | 1214 | 216 | 611 | 74.9 | 82.6 | -
631194 | F | 552 | T | 54 | 1664 | 216 | 778 | 74.9 | 82.6 | -
631202 | F | 562 | N | 56 | 964 | 298 | 911 | 74.9 | - | 261.12
631220 | F | 732 | N | 73 | 1214 | 298 | 1009 | 74.9 | - | 261.12
631228 | F | 902 | N | 89 | 1464 | 298 | 1163 | 74.9 | - | 261.12
631236 | F | 1052 | T | 105 | 1719 | 298 | 1308 | 74.9 | 165.2 | 261.12
631244 | F | 1202 | N | 112 | 1233 | 368 | 1583 | - | - | 261.12
631269 | F | 1602 | N | 160 | 1733 | 368 | 1856 | - | - | 261.12
631280 | F | 2202 | N | 228 | 1357 | 500 | 2539 | - | - | 261.12
631292 | F | 3102 | N | 320 | 1857 | 500 | 2853 | - | - | 261.12
S - standard
N - łapy mocujące zamontowane na dole
H - łapy mocujące zamontowane na dole i na górze do montażu pojedynczej sprężarki
T - łapy mocujące zamontowane na dole i na górze do montażu pojedynczej sprężarki
lub sprężarki podwójnej (TANDEM)

## Beijer agregaty skr.26.04.
Beijer Ref - Agregaty Skraplające | [11 empty] | Powrót do spisu treści
|  |  |  | Wersja stan-dard | Dodatkowe wyposażenie
Nr | Typ | To=-10/32 | To=-30/32 | Cena z grzałką | OLC-K1 MP54 | Pres.HP KP 5 | Reg.obr. P 215PR | Pres.HP/LP KP 17WB | Anakonda tłoczenie | Odolejacz | Zawór zwrotny
Kat. |  | kW | kW | € | € | € | € | € | € | € | €
616005-E | LHB 33/2KES-05Y | 1790 | 710 | 2013.924 | - | 94.43 | 136.002 | 152.494 | 25.365 | 177.992 | 42.579
616010-E | LHB 33/2JES-07Y | 2260 | 980 | 2025.324 | - | 94.43 | 136.002 | 152.494 | 25.365 | 177.992 | 42.579
616015-E | LHB 44/2HES-1Y |  |  | 2138.317 | - | 94.43 | 136.002 | 152.494 | 25.365 | 177.992 | 42.579
616020-E | LHB 44/2HES-2Y |  |  | 2161.117 | - | 94.43 | 136.002 | 152.494 | 25.365 | 177.992 | 42.579
616025-E | LHB 44/2GES-2Y | 3700 | 1620 | 2161.117 | - | 94.43 | 136.002 | 152.494 | 25.365 | 177.992 | 42.579
616030-E | LHB 44/2FES-2Y | 4310 | 1930 | 2208.617 | - | 94.43 | 136.002 | 152.494 | 25.365 | 177.992 | 42.579
616035-E | LHB 44/2FES-3Y | 4300 | 1930 | 2267.517 | - | 94.43 | 136.002 | 152.494 | 25.365 | 177.992 | 42.579
616038-E | LHB 53/2FES-3Y |  |  | 2383.417 | - | 94.43 | 136.002 | 152.494 | 25.365 | 177.992 | 42.579
616040-E | LHB 44/2EES-2Y | 5210 | 2420 | 2691.217 | - | 94.43 | 136.002 | 152.494 | 26.619 | 184.642 | 49.191
616045-E | LHB 53/2EES-3Y |  |  | 2938.217 | - | 94.43 | 136.002 | 152.494 | 26.619 | 184.642 | 49.191
616047-E | LHB 64/2EES-3Y | 6290 | 2680 | 3181.284 | - | 94.43 | 136.002 | 152.494 | 26.619 | 184.642 | 49.191
616050-E | LHB 53/2DES-2Y | 6280 | 2950 | 2873.997 | - | 94.43 | 136.002 | 152.494 | 26.619 | 184.642 | 49.191
616055-E | LHB 64/2DES-3Y | 7290 | 3190 | 3185.084 | - | 94.43 | 136.002 | 152.494 | 26.619 | 184.642 | 49.191
616060-E | LHB 64/2CES-3Y | 8590 | 3930 | 3181.284 | - | 94.43 | 136.002 | 152.494 | 26.619 | 184.642 | 49.191
616065-E | LHB 84/2CES-4Y | 9220 | 4070 | 3461.287 | - | 94.43 | 136.002 | 152.494 | 26.619 | 184.642 | 49.191
616070-E | LHB 64/4FES-3Y | 9080 | 4150 | 3506.184 | 188.1 | 94.43 | 136.002 | 152.494 | 26.619 | 184.642 | 49.191
616075-E | LHB 84/4FES-5Y | 9800 | 4310 | 3913.487 | 188.1 | 94.43 | 136.002 | 152.494 | 26.619 | 184.642 | 49.191
616080-E | LHB 64/4EES-4Y | 10760 | 5080 | 3553.684 | 188.1 | 94.43 | 136.002 | 152.494 | 26.619 | 184.642 | 49.191
616085-E | LHB 84/4EES-6Y | 11700 | 5210 | 4050.287 | 188.1 | 94.43 | 136.002 | 152.494 | 26.619 | 184.642 | 49.191
616090-E | LHB 104/4EES-6Y |  |  | 4774.206 | 188.1 | 94.43 | 136.002 | 152.494 | 26.619 | 187.188 | 49.191
616095-E | LHB 84/4DES-5Y | 13500 | 6220 | 4272.587 | 188.1 | 94.43 | 136.002 | 152.494 | 35.663 | 191.026 | 57.741
616100-E | LHB 104/4DES-7Y | 14340 | 6410 | 5125.706 | 188.1 | 94.43 | 136.002 | 152.494 | 35.663 | 193.496 | 57.741
616105-E | LHB 114/4DES-7Y |  |  | 5262.506 | 188.1 | 94.43 | 136.002 | 152.494 | 35.663 | 193.496 | 57.741
616110-E | LHB 84/4CES-6Y | 15740 | 7190 | 4521.487 | 188.1 | 94.43 | 136.002 | 152.494 | 35.663 | 191.026 | 57.741
616115-E | LHB 104/4CES-6Y |  |  | 5245.406 | 188.1 | 94.43 | 136.002 | 152.494 | 35.663 | 193.496 | 57.741
616120-E | LHB 114/4CES-9Y | 17130 | 7610 | 5490.506 | 188.1 | 94.43 | 136.002 | 152.494 | 35.663 | 193.496 | 57.741
616125-E | LHB 124/4CES-9Y |  |  | 6150.414 | 188.1 | 94.43 | 136.002 | 152.494 | 35.663 | 195.776 | 57.741
616130-E | LHB 104/4TES-9Y | 19380 | 8830 | 6250.506 | 188.1 | 94.43 | 136.002 | 152.494 | 44.612 | 215.612 | 86.355
616135-E | LHB 114/4TES-9Y |  |  | 6387.306 | 188.1 | 94.43 | 136.002 | 152.494 | 44.612 | 215.612 | 86.355
616137-E | LHB 114/4TES-12Y | 20300 | 9020 | 6550.706 | 188.1 | 94.43 | 136.002 | 152.494 | 44.612 | 215.612 | 86.355
616140-E | LHB 124/4TES-12Y |  |  | 7210.614 | 188.1 | 94.43 | 136.002 | 152.494 | 44.612 | 222.072 | 86.355
616145-E | LHB 114/4PES-12Y | 22100 | 9760 | 6702.706 | 188.1 | 94.43 | 136.002 | 152.494 | 44.612 | 215.612 | 86.355
616150-E | LHB 135/4PES-15Y | 25800 | 10540 | 8159.626 | 188.1 | 94.43 | 136.002 | 152.494 | 44.612 | 222.072 | 86.355
616155-E | LHB 124/4NES-14Y | 26900 | 12150 | 7871.814 | 188.1 | 94.43 | 136.002 | 152.494 | 44.612 | 222.072 | 86.355
Standard wykonania
LHB32-LHB33 zbiornik pionowy 3L
LHB44-LHB53 zbiornik pionowy 6L
LHB64 zbiornik pionowy 8L
LHB84 zbiornik pionowy 12,5L
LHB104-LHB114 zbiornik poziomy z podst. 15L
LHB124-LHB135 zbiornik poziomy z podst. 30L
LHB224-235 zbiornik poziomy z podstawą 40L
UWAGA!!! dokumentacja dla UDT dodatkowo płatna - prosimy o kontakt z działem handlowym.
Beijer Ref - Agregaty Skraplające c.d.
|  |  |  | Wersja stan-dard | Dodatkowe wyposażenie
Nr | Typ | To=-10/32 | To=-30/32 | Cena z grzałką | OLC-K1 MP54 | Pres.HP KP 5 | Reg.obr. P 215PR | Pres.HP/LP KP 17WB | Anakon - da tłoczenie | Odolejacz | Zawór zwrotny
Kat. |  | kW | kW | € | € | € | € | € | € | € | €
616160-E | LHB 135/4NES-14Y |  |  | 8494.026 | 188.1 | 94.43 | 136.002 | 152.494 | 44.612 | 222.072 | 86.355
616165-E | LHB 135/4NES-20Y | 29900 | 12860 | 8769.526 | 188.1 | 94.43 | 136.002 | 152.494 | 44.612 | 222.072 | 86.355
616170-E | LHB 135/4JE-15Y | 33500 | 15060 | 9924.726 | 195.7 | 94.43 | 136.002 | 152.494 | 44.612 | 222.072 | 86.355
616175-E | LHB 135/4HE-18Y | 37600 | 17530 | 9939.926 | 195.7 | 94.43 | 136.002 | 152.494 | 44.612 | 222.072 | 86.355
616180-E | LHB 135/4HE-25Y | 37200 | 16990 | 10251.526 | 195.7 | 94.43 | 136.002 | 152.494 | 44.612 | 222.072 | 86.355
616182-E | LHB 224/4HE-25Y |  |  | 11513.316 | 195.7 | 94.43 | 143.488 | 152.494 | 44.612 | 222.072 | 90.421
616185-E | LHB 135/4GE-23Y | 41600 | 20200 | 10667.626 | 195.7 | 94.43 | 136.002 | 152.494 | 44.612 | 222.072 | 86.431
616188-E | LHB 224/4GE-23Y |  |  | 11929.416 | 195.7 | 94.43 | 143.488 | 152.494 | 44.612 | 222.072 | 90.421
616190-E | LHB 135/4FE-28Y |  |  | 10916.526 | 195.7 | 94.43 | 136.002 | 152.494 | 44.612 | 222.072 | 86.431
616195-E | LHB 224/4FE-28Y |  |  | 12178.316 | 195.7 | 94.43 | 143.488 | 152.494 | 44.612 | 222.072 | 90.421
616200-E | LHB 235/4FE-35Y |  |  | 13872.888 | 195.7 | 94.43 | 143.488 | 152.494 | 44.612 | 223.592 | 90.421
616205-E | LHB 135/6JE-25Y |  |  | 11317.426 | 195.7 | 94.43 | 136.002 | 152.494 | 60.515 | 237.671 | 119.434
616210-E | LHB 224/6JE-25Y |  |  | 12590.616 | 195.7 | 94.43 | 143.488 | 152.494 | 60.515 | 239.191 | 123.424
616215-E | LHB 235/6JE-33Y |  |  | 15094.588 | 195.7 | 94.43 | 143.488 | 152.494 | 60.515 | 239.191 | 123.424
616220-E | LHB 135/6HE-28Y | 48600 | 24000 | 11553.026 | 195.7 | 94.43 | 136.002 | 152.494 | 60.515 | 237.671 | 119.434
616225-E | LHB 224/6HE-28Y |  |  | 12814.816 | 195.7 | 94.43 | 143.488 | 152.494 | 60.515 | 237.671 | 123.424
616230-E | LHB 235/6HE-35Y |  |  | 15333.988 | 195.7 | 94.43 | 143.488 | 152.494 | 60.515 | 237.671 | 123.424
616235-E | LHB 235/6GE-34Y |  |  | 15333.988 | 195.7 | 94.43 | 143.488 | 152.494 | 60.515 | 237.671 | 123.424
616240-E | LHB 335/6GE-40Y |  |  | 19403.902 | 195.7 | 94.43 | 150.518 | 152.494 | 60.515 | 242.231 | 130.644
616245-E | LHB 235/6FE-44Y |  |  | 17175.088 | 195.7 | 94.43 | 143.488 | 152.494 | 77.501 | 362.254 | 187.226
616250-E | LHB 335/6FE-44Y |  |  | 20652.202 | 195.7 | 94.43 | 150.518 | 152.494 | 77.501 | 366.814 | 194.446
616250-E | LHB 335/6FE-50Y |  |  | 20935.302 | 195.7 | 94.43 | 150.518 | 152.494 | 77.501 | 366.814 | 194.446
Standard wykonania
LHB32-LHB33 zbiornik pionowy 3L
LHB44-LHB53 zbiornik pionowy 6L
LHB64 zbiornik pionowy 8L
LHB84 zbiornik pionowy 12,5L
LHB104-LHB114 zbiornik poziomy z podst. 15L
LHB124-LHB135 zbiornik poziomy z podst. 30L
LHB224-235 zbiornik poziomy z podstawą 40L
UWAGA!!! dokumentacja dla UDT dodatkowo płatna - prosimy o kontakt z działem handlowym.

## L'UH sprężarki 26.01.
L'UNITE HERMETIQUE - sprężarki | [7 empty] | Powrót do spisu treści
Nr | Typ | Wydajność chłodnicza (W) |  |  |  | Zasilanie | Cena EUR
kat. | Sprężarki | temperatura skraplania +45°C, dochłodzenie 3K, przegrzanie 10K |  |  |  | liczba faz x napięcie
Tłokowa |  | R404A |  | R449A |  | Volt
|  | -10°C | 0°C | -10°C | 0°C
80627 | AE4425Z | 304 | 495 | 288 | 489 | 1 x 230 | 213
80652 | AE4430Z | 376 | 603 | 356 | 595 | 1 x 230 | 207
80665 | AE4440Z | 508 | 815 | 482 | 804 | 1 x 230 | 228
80737 | AE4450Z | 671 | 1059 | 636 | 1045 | 1 x 230 | 243
80742 | AE4460Z | 816 | 1258 | 773 | 1241 | 1 x 230 | 265
80745 | AE4470Z | 965 | 1475 | 914 | 1455 | 1 x 230 | 324
80827 | CAJ9480Z / AJ4480P-FZ | 1080 | 1728 | 1023 | 1705 | 1 x 230 | 445
80917 | TAJ9480Z / AJ4480P-TZ | 1080 | 1728 | 1023 | 1705 | 3 x 400 | 444
80842 | CAJ9510Z / AJ4510P-FZ | 1354 | 2157 | 1282 | 2128 | 1 x 230 | 461
80932 | TAJ9510Z / AJ4510P-TZ | 1354 | 2157 | 1282 | 2128 | 3 x 400 | 476
80852 | CAJ9513Z / AJ4513P-FZ | 1702 | 2781 | 1612 | 2743 | 1 x 230 | 487
80947 | TAJ9513Z / AJ4513P-TZ | 1702 | 2781 | 1612 | 2743 | 3 x 400 | 498
80819 | CAJ4517Z / AJ4517P-FZ | 1929 | 3062 | 1827 | 3021 | 1 x 230 | 506
80952 | TAJ4517Z / AJ4517P-TZ | 1929 | 3062 | 1827 | 3021 | 3 x 400 | 509
80821 | CAJ4519Z / AJ4519P-FZ | 2515 | 4015 | 2383 | 3960 | 1 x 230 | 534
80957 | TAJ4519Z / AJ4519P-TZ | 2515 | 4015 | 2383 | 3960 | 3 x 400 | 540
81385 | FH4524Z-XG | 2840 | 4768 | 2690 | 4703 | 3 x 400 | 719
81405 | FH4532Z-XG | 3698 | 6060 | 3503 | 5978 | 3 x 400 | 753
81425 | FH4538Z-XG | 4820 | 7756 | 4566 | 7651 | 3 x 400 | 788
81117 | TAG4546Z / AG4546P | 5086 | 8939 | 4818 | 8818 | 3 x 400 | 923
81122 | TAG4553Z / AG4553P | 5796 | 10065 | 5491 | 9929 | 3 x 400 | 949
81127 | TAG4561Z / AG4561P | 6623 | 11210 | 6274 | 11058 | 3 x 400 | 1020
81132 | TAG4568Z / AG4568P | 7899 | 13075 | 7483 | 12898 | 3 x 400 | 1070
81137 | TAG4573Z / AG4573P | 8532 | 14033 | 8083 | 13843 | 3 x 400 | 1135
81139 | TAG4581Z / AG4581P | 9435 | 15158 | 8937 | 14952 | 3 x 400 | 1202
L'UNITE HERMETIQUE - sprężarki c.d.
Nr | Typ | Wydajność chłodnicza (W) |  |  |  | Zasilanie | Cena EUR
Kat | Sprężarki | temperatura skraplania +40°C, dochłodzanie 3K, przegrzanie 10K |  |  |  | liczba faz x napięcie
Tłokowa |  | R404A |  | R449A |  | Volt
|  | -30°C | -10°C | -30°C | -10°C
80212 | CAJ2432Z / AJ2432P-FZ | 458 | 1470 | 405 | 1428 | 1 x 230 | 400
80217 | CAJ2446Z / AJ2446P-FX | 726 | 2102 | 642 | 2042 | 1 x 230 | 461
80222 | TAJ2446Z / AJ2446P-TZ | 726 | 2102 | 642 | 2042 | 3 x 400 | 487
80257 | CAJ2464Z / AJ2464P-FZ | 943 | 2704 | 834 | 2627 | 1 x 230 | 487
80262 | TAJ2464Z / AJ2464P-TZ | 943 | 2704 | 834 | 2627 | 3 x 400 | 516
80322 | FH2480Z-XG | 1340 | 3851 | 1185 | 3741 | 3 x 400 | 804
80327 | FH2511Z-XG | 1794 | 5697 | 1586 | 5534 | 3 x 400 | 827
80344 | TAG2513Z / AG2513P | 1991 | 7261 | 1761 | 7053 | 3 x 400 | 965
80345 | TAG2516Z / AG2516P | 2660 | 8338 | 2361 | 8288 | 3 x 400 | 1016
80350 | TAG2522Z / AG2522P | 3203 | 10239 | 2833 | 9946 | 3 x 400 | 1102
80351 | TAG2525Z / AG2525P | 3572 | 10815 | 3159 | 10506 | 3 x 400 | 1144

## L'UH Agregaty 26.01
L'UNITE HERMETIQUE - Agregaty | [8 empty] | Powrót do spisu treści
Zakres średnio i wysokotemperaturowy dla R404A
Nr | Typ | Wydajność chłodnica (W) EN13215 - R404A Temp. otoczenia 32°C, przegrzanie 10K, dochłodzenie 3K |  |  |  |  | Zasilanie | CENA
Kat | Agregatu | Temperatura parowania: |  |  |  |  | l. faz x | netto
|  | -15°C | -10°C | 0°C | 5°C | 10°C | napięcie V | EUR
85127 | AET 4425 ZHR | 260 | 326 | 487 | 584 | 716 | 1 x 230 | 383
85152 | AET 4430 ZHR | 318 | 395 | 579 | 686 | 830 | 1 x 230 | 424
85232 | AET 4440 ZHR | 435 | 539 | 788 | 935 | 1134 | 1 x 230 | 481
85247 | AET 4450 ZHR | 549 | 671 | 949 | 1106 | 1319 | 1 x 230 | 548
85252 | AET 4460 ZHR | 604 | 716 | 969 | 1116 | 1324 | 1 x 230 | 599
85260 | AET 4470 ZHR | 846 | 1027 | 1459 | 1709 | 2059 | 1 x 230 | 617
85327 | CAJN 9480 ZMHR | 884 | 1092 | 1580 | 1862 | 2244 | 1 x 230 | 746
85417 | TAJN 9480 ZMHR | 897 | 1111 | 1617 | 1911 | 2309 | 3 x 400 | 734
85342 | CAJN 9510 ZMHR | 1066 | 1304 | 1854 | 2169 | 2597 | 1 x 230 | 791
85432 | TAJN 9510 ZMHR | 1073 | 1310 | 1856 | 2169 | 2595 | 3 x 400 | 749
85357 | CAJN 9513 ZMHR | 1286 | 1579 | 2230 | 2583 | 3054 | 1 x 230 | 856
85447 | TAJN 9513 ZMHR | 1235 | 1517 | 2149 | 2500 | 2973 | 3 x 400 | 812
85358 | CAJN 4517 ZHR | 1642 | 2014 | 2893 | 3404 | 4103 | 1 x 230 | 1010
85452 | TAJN 4517 ZHR | 1633 | 2030 | 2955 | 3487 | 4209 | 3 x 400 | 989
85359 | CAJN 4519 ZHR | 2039 | 2509 | 3572 | 4168 | 4974 | 1 x 230 | 1084
85475 | TAJN 4519 ZHR | 2040 | 2487 | 3500 | 4065 | 4830 | 3 x 400 | 1101
85532 | FHT4524ZHR | 2413 | 3061 | 4556 | 5388 | 6476 | 3 x 400 | 1618
85562 | FHT4532ZHR | 3102 | 3872 | 5630 | 6620 | 7950 | 3 x 400 | 1755
85567 | FHT4538ZHR | 4097 | 5061 | 7267 | 8518 | 10218 | 3 x 400 | 2099
85617 | TAGT 4546 ZHR | 4628 | 5979 | 9212 | 11090 | 13582 | 3 x 400 | 2254
85622 | TAGT 4553 ZHR | 5179 | 6638 | 10074 | 12046 | 14664 | 3 x 400 | 2290
85627 | TAGT 4561 ZHR | 5926 | 7480 | 11133 | 13225 | 16014 | 3 x 400 | 2506
85632 | TAGT 4568 ZHR | 6740 | 8410 | 12330 | 14589 | 17642 | 3 x 400 | 2752
85637 | TAGT 4573 ZHR | 7664 | 9521 | 13786 | 16224 | 19571 | 3 x 400 | 3018
85636 | TAGT 4581 ZHR | 8393 | 10317 | 14726 | 17206 | 20550 | 3 x 400 | 3132
85653 | TAGDT 4590 ZHR | 8711 | 11234 | 17230 | 20673 | 25209 | 3 x 400 | 4271
85657 | TAGDT 4610 ZHR | 10013 | 12775 | 19245 | 22921 | 27776 | 3 x 400 | 4464
85661 | TAGDT 4612 ZHR | 11695 | 14862 | 22341 | 26589 | 32151 | 3 x 400 | 5083
85665 | TAGDT 4614 ZHR | 13637 | 17118 | 25409 | 30141 | 36364 | 3 x 400 | 5423
Zakres niskotemperaturowy dla R404A/R507
Nr | Typ | Wydajność chłodnica (W) EN13215 - R404A Temperatura otoczenia 32°C, przegrzanie 10K, dochłodzenie 3K |  |  |  |  | Zasilanie | CENA
kat. | Agregatu | Temperatura parowania: |  |  |  |  | l. faz x | netto
|  | -30°C | -25°C | -20°C | -15°C | -10°C | napięcie V | EUR
84142 | CAJN 2446 ZBR | 714 | 914 | 1137 | 1379 | 1638 | 1 x 230 | 751
84212 | TAJN 2446 ZBR | 681 | 875 | 1091 | 1328 | 1584 | 3 x 400 | 746
84216 | CAJN 2464 ZBR | 888 | 1117 | 1370 | 1643 | 1933 | 3 x 400 | 837
84217 | TAJN 2464 ZBR | 882 | 1109 | 1357 | 1623 | 1902 | 3 x 400 | 746
84247 | FHT2480ZBR | 1439 | 1838 | 2278 | 2760 | 3286 | 3 x 400 | 1421
84252 | FHT2511ZBR | 1760 | 2254 | 2801 | 2409 | 4095 | 3 x 400 | 1457
84269 | TAGT 2513 ZBR | 2117 | 2838 | 3663 | 4583 | 5586 | 3 x 400 | 1853
84270 | TAGT 2516 ZBR | 2793 | 3601 | 4566 | 5647 | 6799 | 3 x 400 | 2015
84257 | TAGT 2522 ZBR | 3275 | 4214 | 5278 | 6464 | 7775 | 3 x 400 | 2123
84258 | TAGT 2525 ZBR | 3620 | 4649 | 5797 | 7064 | 8460 | 3 x 400 | 2372
85643 | TAGDT 2532 ZBR | 5741 | 7400 | 9359 | 11553 | 13917 | 3 x 400 | 4008
85644 | TAGDT 2544 ZBR | 6396 | 8274 | 10424 | 12822 | 15409 | 3 x 400 | 4783
SILENSYS - VERSION 3 - Agregaty | [8 empty] | Powrót do spisu treści
Nowa generacja ultra cichych agregatów typu SILENSYS:
- redukcja poboru energii
- wyższa sprawność i efektywność
- niższa głośność
Zakres średnio i wysokotemperaturowy dla R404A
Nr kat. | Model agregatu | Typ obudowy | Ciśnienie akustyczne dB(A)/10m | Wydajność w [W] dla R 404A Temperatura otoczenia 32°C, Przegrzanie na ssaniu 10K,Dochłodzenie cieczy 3K, |  |  | Napięcie | Cena
|  |  |  | Temp. parowania |  |  | zasilania | netto
|  |  |  | -10°C | 0°C | 5°C | V | EUR
84131N | SILAE 4450 ZFZ | S | 30 | 797 | 1208 | 1461 | 230V | 1775
84158N | SILAE 4460 ZFZ | S | 30 | 950 | 1404 | 1684 | 230V | 1793
84159N | SILAJ 9480 ZFZ | S | 29 | 1276 | 1902 | 2281 | 230V | 1877
84160N | SILAJ 9480 ZTZ | S | 29 | 1280 | 1905 | 2280 | 400V | 1877
84161N | SILAJ 9510 ZFZ | S | 29 | 1561 | 2302 | 2747 | 230V | 1878
84162N | SILAJ 9510 ZTZ | S | 29 | 1544 | 2267 | 2705 | 400V | 1878
84163N | SILAJ 9513 ZFZ | S | 29 | 1909 | 2798 | 3318 | 230V | 1977
84164N | SILAJ 9513 ZTZ | S | 29 | 1893 | 2837 | 3393 | 400V | 1977
84145N | SILAJ 4517 ZFZ | S | 36 | 2082 | 3031 | 3596 | 230V | 2071
84165N | SILAJ 4517 ZTZ | S | 36 | 2078 | 3057 | 3634 | 400V | 2071
84144N | SILAJ 4519 ZFZ | S | 36 | 2580 | 3741 | 4433 | 230V | 2258
84166N | SILAJ 4519 ZTZ | S | 36 | 2552 | 3676 | 4343 | 400V | 2258
84146N | SILFH 4524 ZXG | M | 37 | 3090 | 4689 | 5627 | 400V | 2353
84147N | SILFH 4532 ZXG | M | 37 | 3922 | 5783 | 6887 | 400V | 2752
84148N | SILFH 4538 ZXG | M | 37 | 5092 | 7312 | 8570 | 400V | 3035
84149N | SILFH 4544 ZTZ | L | 37 | 5591 | 8542 | 10274 | 400V | 3086
84150N | SILAG 4553 ZTZ | L | 37 | 6554 | 9933 | 11918 | 400V | 3766
84157N | SILAG 4561 ZTZ | L | 37 | 6933 | 10294 | 12254 | 400V | 3887
84151N | SILAG 4568 ZTZ | L | 37 | 8341 | 12239 | 14566 | 400V | 4164
84152N | SILAG 4573 ZTZ | L | 37 | 8966 | 13058 | 15448 | 400V | 4388
84132N | SILAG 4581 ZTZ | L | 37 | 10175 | 14812 | 17446 | 400V | 4392
84153N | SILAGD 4590 ZTZ | XL | 44 | 11536 | 17903 | 21493 | 400V | 8162
84167N | SILAGD 4610 ZTZ | XL | 44 | 12794 | 19499 | 23184 | 400V | 8176
84139N | SILAGD 4612 ZTZ | XL | 44 | 14152 | 21076 | 24800 | 400V | 8388
84154N | SILAGD 4614 ZTZ | XL | 44 | 16147 | 23662 | 27595 | 400V | 8405
84155N | SILAGD 4615 ZTZ | XL | 44 | 17118 | 24566 | 28358 | 400V | 8417
Wyposażenie:
- cichobieżny wentylator skraplacza z regulatorem prędkości obrotowej
- presostat HP/LP
- grzałka karteru sprężarki
- wziernik
- pochłaniacz wilgoci
- wyłącznik główny elektryczny
- odolejacz w wresjach ze sprężarkami DUO
SILENSYS - VERSION 3 - Agregaty c.d. | [8 empty] | Powrót do spisu treści
Nowa generacja ultra cichych agregatów typu SILENSYS:
- redukcja poboru energii
- wyższa sprawność i efektywność
- niższa głośność
Zakres niskotemperaturowy dla R404A/R507
Nr kat. | Model agregatu | Typ obudowy | Ciśnienie akustyczne dB(A)/10m | Wydajność w [W] dla R 404A Temp. otoczenia 32°C, Przegrzanie na ssaniu 10K,Dochłodz. cieczy 3K, |  |  | Napięcie | Cena
|  |  |  | Temp. parowania |  |  | zasilania | netto
|  |  |  | -30°C | -25°C | -20°C | V | EUR
84128N | SILAJ 2446 ZFZ | S | 29 | 618 | 793 | 1000 | 230V | 1910
84129N | SILAJ 2464 ZFZ | S | 30 | 1044 | 1350 | 1703 | 230V | 2038
84130N | SILFH 2480 ZXG | M | 33 | 1444 | 1867 | 2342 | 400V | 2387
84135N | SILFH 2511 ZXG | M | 34 | 1888 | 2496 | 3204 | 400V | 2586
84133N | SILAG 2513 ZTZ | M | 38 | 1997 | 2682 | 3455 | 400V | 2886
84136N | SILAG 2516 ZTZ | M | 38 | 2565 | 3442 | 4437 | 400V | 3429
84137N | SILAG 2522 ZTZ | M | 39 | 3310 | 4334 | 5497 | 400V | 3672
84134N | SILAG 2525 ZTZ | M | 39 | 3590 | 4653 | 5837 | 400V | 3791
84138N | SILAGD 2532 ZTZ | XL | 43 | 5161 | 7079 | 9306 | 400V | 7481
84156N | SILAGD 2544 ZTZ | XL | 44 | 6399 | 8535 | 10996 | 400V | 7552
Wyposażenie:
- cichobieżny wentylator skraplacza z regulatorem prędkości obrotowej
- presostat HP/LP
- grzałka karteru sprężarki
- wziernik
- pochłaniacz wilgoci
- wyłącznik główny elektryczny
- odolejacz w wresjach ze sprężarkami DUO
Agregaty WINTSYS | [8 empty] | Powrót do spisu treści
Nr | Typ | Wydajność chłodnica (W) EN13215 R404A temperatura otoczenia 32°C, przegrzanie 10K, dochłodzenie 3K Temperatura parowania: |  |  |  |  | Ciśnienie akustyczne dB(A)/10m | CENA
Kat | Agregatu | [6 empty] | netto
|  | -15°C | -10°C | 0°C | 5°C | 10°C |  | EUR
84170 | WINAE 4450 ZFZ | 633 | 797 | 1208 | 1461 | 1808 | 31 | 1310
84171 | WINAE 4460 ZFZ | 769 | 950 | 1404 | 1684 | 2070 | 33 | 1363
84172 | WINAE 4470 ZFZ | 900 | 1110 | 1626 | 1937 | 2366 | 33 | 1417
84173 | WINAJ 9480 ZFZ | 1023 | 1276 | 1902 | 2281 | 2798 | 31 | 1464
84175 | WINAJ 9510 ZFZ | 1259 | 1561 | 2302 | 2747 | 3357 | 33 | 1612
84177 | WINAJ 9513 ZFZ | 1562 | 1954 | 2901 | 3461 | 4222 | 34 | 1746
84179 | WINAJ 4517 ZFZ | 1685 | 2082 | 3031 | 3596 | 4375 | 37 | 1818
84181 | WINAJ 4519 ZFZ | 2085 | 2580 | 3741 | 4433 | 5403 | 39 | 1834
84184 | WINFH 4524 ZXG | 2421 | 3090 | 4689 | 5627 | 6891 | 43 | 1961
84186 | WINFH 4532 ZXG | 3140 | 3922 | 5783 | 6887 | 8405 | 44 | 2163
84187 | WINFH 4538 ZXC | 4118 | 5092 | 7312 | 8570 | 10281 | 49 | 2178
Zakres niskotemperaturowy
Nr | Typ | Wydajność chłodnica (W) EN13215 R404A temperatura otoczenia 32°C, przegrzanie 10K, dochłodzenie 3K Temperatura parowania: |  |  |  |  | Ciśnienie akustyczne dB(A)/10m | CENA
Kat | Agregatu | [6 empty] | netto
|  | -30°C | -25°C | -20°C | -15°C | -10°C |  | EUR
84189 | WINAE 2425 ZFZ | 417 | 545 | 697 | 874 | 1079 | 32 | 1483
84190 | WINAJ 2440 ZFZ | 593 | 786 | 1013 | 1278 | 1585 | 32 | 1572
84191 | WINAJ 2446 ZFZ | 776 | 1009 | 1281 | 1598 | 1965 | 32 | 1702
84193 | WINAJ 2464 ZFZ | 1044 | 1350 | 1703 | 2102 | 2549 | 32 | 1767
84196 | WINFH 2480 ZXG | 1444 | 1867 | 2342 | 2873 | 3463 | 41 | 2087
84198 | WIHFH 2511 ZXG | 1903 | 2512 | 3217 | 4018 | 4922 | 43 | 2158

## Copeland Agregaty 26.02
Copeland - Agregaty ZXDE z regulacją wydajności | [8 empty] | Powrót do spisu treści
Zakres średniotemperaturowy dla R449A
Nr | Typ | Wydajność chłodnica (kW) EN13215 - R449A Temperatura otoczenia 32°C Regulowana wydajność 10-100% |  |  |  |  | Zasilanie | CENA
Kat | Agregatu | Temperatura parowania: |  |  |  |  | l. faz x | netto
|  | -15°C | -10°C | -5°C | 0°C | 5°C | napięcie V | EUR
ZXDE-030E | ZXDE-030E-TFD-454 | 3.98 | 4.83 | 5.79 | 6.84 | 8.01 | 3 x 400 | 3835
ZXDE-040E | ZXDE-040E-TFD-454 | 5.83 | 7.13 | 8.6 | 10.25 | 12.1 | 3 x 400 | 4321
ZXDE-050E | ZXDE-050E-TFD-454 | 7.05 | 8.54 | 10.2 | 12.1 | 14.2 | 3 x 400 | 4834
ZXDE-060E | ZXDE-060E-TFD-454 | 8.23 | 9.94 | 11.85 | 14 | 16.35 | 3 x 400 | 5209
ZXDE-075E | ZXDE-075E-TFD-454 | 9.31 | 11.25 | 13.45 | 15.85 | 18.55 | 3 x 400 | 5745

## SCM CO2 CUBO Plus 26.02.
SCM FRIGO | [7 empty] | Powrót do spisu treści
Agregaty do CO2 CUBO PLUS 2 z jedną sprężarką
MODELE DODATNIE
Model | Sprężarka | Wydajność max. dla Tzew. +32°C | To (°C) |  |  |  | Cena
| BITZER |  | -15 | -10 | -5 | 0 | Euro
UMT 036 MTDX* | 2MTE-5K | Qo (kW) | 6.22 | 7.74 | 9.29 | 11.04 | 29900
|  | COP | 1.54 | 1.81 | 2.13 | 2.48
UMT 075 MTDX* | 2KTE-7K | Qo (kW) | 9.19 | 11.11 | 13.52 | 16.02 | 32150
|  | COP | 1.53 | 1.81 | 2.13 | 2.51
UMT 120 MTDX | 4MTE-10K | Qo (kW) | 12.28 | 15.17 | 18.07 | 21.73 | 33750
|  | COP | 1.46 | 1.75 | 2.1 | 2.48
UMT 150 MTDX | 2KTE-12K | Qo (kW) | 19.03 | 23.11 | 27.48 | 32.17 | 36200
|  |  | 1.62 | 1.8 | 2.2 | 2.61
UMT 190 MTDX | 4HTE20K | Qo (kW) | 23.84 | 28.39 | 33.89 | 33,26** | 39700
|  | COP | 1.56 | 1.85 | 2.17 | 2.54
Wszystkie modele |  | V / Ph / Hz | 400/3/50
Modulacja falownika od 30 do 60 Hz z wyjątkiem * od 40 do 60 Hz, ** max 50 Hz
MODELE UJEMNE
Model | Sprężarka | Wydajność dla Tzew. +32°C | To (°C) |  |  |  | Cena
| DORIN |  | -25 | -30 | -35 | -40 | EUR
UMT 055 BTDX | CD2S 550 | Qo (kW) | 12.06 | 1060 | 9.12 | 7.7 | 35500
|  | COP | 1.48 | 1.35 | 1.23 | 1.09
UMT 075 BTDX | CD2S 750 | Qo (kW) | 15.53 | 13.74 | 11.75 | 10.2 | 36300
|  | COP | 1.43 | 1.31 | 1.17 | 1.06
UMT 090 BTDX | CD2S 900 | Qo (kW) | 18.76 | 16.58 | 14.36 | 12.32 | 42500
|  | COP | 1.42 | 1.3 | 1.17 | 1.05
UMT 200 BTDX | CD2S 2000 | Qo (kW) | 23.21 | 20.14 | 17.33 | 14.78 | 47200
|  | COP | 1.5 | 1.36 | 1.23 | 1.1
UMT 250 BTDX | CD2S 2500 | Qo (kW) | 29.16 | 25.69 | 22.18 | 18.96 | 47950
|  | COP | 1.48 | 1.35 | 1.22 | 1.09
Wszystkie modele |  | V / Ph / Hz | 400/3/50
Modulacja falownika od 40 do 60 Hz
Specyfikacja techniczna
• Półhermetyczna sprężarka tłokowa
• Sprężarka z regulacją częstotliwości (linia MT)
• Wentylatory EC
• Połączenia K65
• Ciśnienie oblicz.: 120 bar - strona wys. ciśnienia/ 60 bar-linia cieczy / 60 bar -ssanie
• Sprężarka sterowana częstotliwościowo na linii LT
• wymiennik płytowy dla odzysku ciepła (opcjonalnie)
• Czynnik chłodniczy CO2
• Wydajność chłodnicza od 2 kW do 30 kW.
• Model UMT MTDX: agregaty skraplające, z 1 sprężarką do średniej temperatury
• Model UMT BTDX: agregaty skraplające, z 1 sprężarką dla niskiej temperatury

## SCM CO2 CUBO SMART2 26.02.
SCM FRIGO
Agregaty do CO2 CUBO SMART 2 | [7 empty] | Powrót do spisu treści
MODELE DODATNIE z jedna sprężarką
Model | Wydajność dla |  |  | T0 (°C) |  |  | Cena
| Tzew. +32°C | -15 | -10 | -5 | 0 | 5 | EUR
| Qo (W) | 2181 | 2548 | 2939 | 3362 | 3826
UMTT 030MTDX | Pel (W) | 1419 | 1444 | 1456 | 1452 | 1430 | 11850
| COP | 1.54 | 1.76 | 2.02 | 2.32 | 2.68
| Qo (W) | 3293 | 3847 | 4437 | 5077 | 5778
UMTT 45 MTDX | Pel (W) | 2142 | 2180 | 2198 | 2192 | 2159 | 11850
| COP | 1.54 | 1.76 | 2.02 | 2.32 | 2.68
| Qo (W) | 4722 | 5502 | 6359 | 7280 | 8251
UMTT 067 MTDX* | Pel (W) | 3090 | 3174 | 3234 | 3272 | 3285 | 12850
| COP | 1.53 | 1.73 | 1.97 | 2.23 | 2.51
| Qo (W) | 7047 | 8211 | 9491 | 10866
UMTT 100 MTDX* | Pel (W) | 4612 | 4737 | 4827 | 4827 |  | 14070
| COP | 1.53 | 1.73 | 1.97 | 2.25
UMTT 030-067 | V / Ph / Hz |  | 230V/1Ph+N+PE/50Hz
UMTT 100MTDX | V / Ph / Hz |  | 400V/3Ph+N+PE/50Hz
Modulacja falownika od 25 - 100% (1500 - 6000 obr/min)
MODELE UJEMNE z dwoma sprężarkami
Model | Wydajność dla | T0 (°C) |  |  | Cena
| Tzew. +32°C | -30 | -25 | -20 | EUR
| Qo (W) | 2393 | 2764 | 3204
UMT T N45 BTDX (1x NY45) | COP | 1.6. | 1.81 | 2.07. | 13900
| Qo (W) | 3750 | 4333 | 4976
UMT T N67 BTDX (1x NY67) | COP | 1.7 | 1.91 | 2.15 | 14600
| Qo (W) | 5320 | 6030 | 7210
UMT T 067 BTDX (2x DY67) | COP | 1.14 | 1.37 | 1.57 | 17950
| Qo (W) | 7900 | 8940 | 10650
UMT T 100 BTDX (2x RY100) | COP | 1.27 | 1.43 | 1.58 | 20450
UMTT N45-N67 | V / Ph / Hz |  | 230V/1Ph+N+PE/50Hz
UMTT 067-100 | V / Ph / Hz |  | 400V/3+N+PE/50Hz
Modulacja falownika od 25-100% (1500-6000rpm)
STANDARDOWA KONFIGURACJA
Bezszczotkowy DC, Sprężarka rotacyjna
Modulacja falownika 25% - 100%
Wentylatory EC
Mały ślad weglowy
Połączenia K65
Ciśnienie obliczeniowe: 120 barów (strona wysokiego ciśnienia) / 80 barów (linia cieczy) / 80 barów (ssanie)

## Embraco Aspera sprężark 26.03
EMBRACO ASPERA - Sprężarki | [7 empty] | Powrót do spisu treści
Zakres średnio i wysokotemperaturowy dla R404A/R507
Nr | Typ | Poj. | Wyd. chłod. Q0 (W) |  |  | Cena
katalogowy | sprężarki | skokowa | dla temp. parow./skrap. (0C) |  |  | netto
|  | cm3 | -15/+45 | -10/+45 | -5/+45 | EUR
AAEM3056A | EMT6144GK | 3.97 | 307 | 377 | 458 | 162.8427
AAEM3045A (*) | EMT6152GK | 4.5 | 344 | 422 | 511 | 147.25 | zmiana z AAEM3045A na AAEM3045A
AAEM3045E | EMT6152GK | 4.5 | 344 | 422 | 511 | 146.5218 | zmiana z AAEM3045A na AAEM3045A
AAEM3046T | EMT6165GK | 5.2 | 392 | 482 | 586 | 136.4964
AAEM4409E | NEK6165GK | 6.2 | 454 | 542 | 650 | 163.4895
AAEM4414E | NEK6181GK | 7.28 | 491 | 599 | 730 | 167.8662
AAEM4400E (*) | NEK6210GK | 8.78 | 598 | 724 | 877 | 173
AAEM4430E | NEK6213GK | 12.12 | 804 | 972 | 1171 | 191.7978
AAEM4450E | NEK6217GK | 14.3 | 954 | 1166 | 1411 | 261.07
AAEM5393A | NT6220GK | 14.5 | 858 | 1080 | 1342 | 338.9016
AAEM5417E | NT6222GK | 17.4 | 1057 | 1322 | 1631 | 347.8059
AAEM6705A | NJ9226GK | 21.7 | 1285 | 1648 | 2066 | 455.8
AAEM6706A | NJ9226GS | 21.7 | 1301 | 1667 | 2086 | 463.3675
AAEM5419E | NT6226GK | 22.4 | 1420 | 1753 | 2143 | 387.0882
AAEM6709E | NJ9232GK | 26.2 | 1470 | 1911 | 2413 | 430.661
AAEM6710A | NJ9232GS | 26.2 | 1535 | 1972 | 2476 | 472.164
AAEM6712A | NJ9238GK | 32.7 | 1939 | 2424 | 2970 | 452.1994
AAEM6725A | NJ9238GS | 32.7 | 1979 | 2506 | 3091 | 475.6783
(*) oferta ważna do wyczerpania zapaów
Zakres niskotemperaturowy dla R404A/R507
Nr | Typ | Poj. | Wyd. chłod. Q0 (W) |  |  | Cena
katalogowy | sprężarki | skokowa | dla temp. parow./skrap. (0C) |  |  | netto
|  | cm3 | -30/+45 | -25/+45 | -20/+45 | EUR
AAEM2180A | EMT2117GK | 4.5 | 164 | 210 | 265 | 165.8611
AAEM5210A | NEK2117GK | 4.52 | 149 | 194 | 246 | 181.9448
AAEM3052A | EMT2121GK | 5.2 | 204 | 258 | 322 | 171.402
AAEM4115E | NEK2121GK | 5.45 | 183 | 238 | 302 | 182.0095
AAEM2200A | EMT2125GK | 5.96 | 238 | 301 | 373 | 173.4502
AAEM4105A | NEK2125GK | 6.2 | 213 | 278 | 354 | 197.3818
AAEM4162T | NEK2134GK | 8.78 | 302 | 394 | 501 | 175.2181
AAEM4174E | NEK2150GK | 12.12 | 408 | 522 | 657 | 227.1777
AAEM4179E | NEK2168GK | 14.3 | 454 | 587 | 742 | 250.7212
AAEM5188A | NT2168GK | 14.5 | 423 | 549 | 698 | 340.5402
AAEM5196E | NT2178GK | 17.4 | 526 | 676 | 853 | 323.6803
AAEM5190A | NT2180GK | 20.4 | 604 | 778 | 977 | 365.3558
AAEM5399A | NT2192GK | 22.4 | 669 | 865 | 1100 | 382.3235 | zmiana z AAEM5399A na AAEM5399E
AAEM5399E | NT2192GK | 22.4 | 669 | 865 | 1100 | 364.3209 | zmiana z AAEM5399A na AAEM5399E
AAEM6548A | NJ2192GS | 26.11 | 730 | 968 | 1235 | 470.8488
AAEM6546A | NJ2192GJ | 26.1 | 705 | 936 | 1203 | 432.084
AAEM5397E | NT2212GK | 27.8 | 876 | 1125 | 1421 | 394.8067
AAEM6582E (*) | NJ2212GK | 34.37 | 961 | 1276 | 1637 | 439
AAEM6584A | NJ2212GS | 34.37 | 901 | 1228 | 1605 | 500.5585
(*) oferta ważna do wyczerpania zapaów
EMBRACO ASPERA - Sprężarki
Zakres nisko - LBP i średniotemperaturowy HBP dla R134A
Nr | Typ | Poj. | Wyd. chłod. Q0 (W) |  | CENA
katalogowy | sprężarki | skokowa | dla temp. parow./skrap. (0C) |  | netto
|  | cm3 | -25/+45 | -10/+45 | EUR
AAEM4140A | NE2130Z | 12.2 | 268 | - | 250.2685
AAEM4172A | NEK2140Z | 16.8 | 372 | - | 256.219
AAEM4285E (*) | NEK6212Z | 14.3 | - | 662 | 243
AAEM4410A | NEK6210Z | 12.12 | - | 523 | 204.2163
AAEM4411E | NEK6170Z | 8.4 | - | 422 | 176.2099
AAEM4417E | NEK6187Z | 10 | - | 477 | 190.1376 |  | zmiana z AAEM4417E na AAEM4417A
AAEM4417A | NEK6187Z | 10 | - | 477 | 200.0768 |  | zmiana z AAEM4417E na AAEM4417A
AAEM4455A | NEK6214Z | 16.8 | - | 752 | 270.4055
AAEM5301A | NT6215Z | 17.4 | - | 796 | 323.5509
AAEM6662A | NJ6226Z | 34.37 | - | 1497 | 484.022 |  | zmiana z AAEM6662A na AAEM6662E
AAEM6662E | NJ6226Z | 34.37 | - | 1497 | 468.4772 |  | zmiana z AAEM6662A na AAEM6662E
(*) oferta ważna do wyczerpania zapaów

## Embraco Aspera agregaty 26.03
Agregaty EMBRACO ASPERA | [7 empty] | Powrót do spisu treści
Zakres średnio i wysokotemperaturowy dla R404A/R507
Nr | Typ | Wyd. chłod. Q0 (W) |  |  | Średnica króćca |  | Cena
kat. | Sprężarki | temp. par. ( temp. otocz. +320C ) |  |  | Ssanie | Tłoczenie | netto
|  | -15 | -10 | -5 | cal | cal | EUR
BAEM4251C | EMT6165GK-2C | 395 | 477 | 583 | 3/8 | 1/4 | 469.0594
BAEM4500C | NEK6210GK-2C | 665 | 670 | 886 | 3/8 | 1/4 | 497.0227
BAEM4600C | NEK6213GK-2C | 802 | 966 | 1130 | 3/8 | 1/4 | 512.7399
BAEM4560C (*) | NEK6217GK-2C | 960 | 1180 | 1406 | 3/8 | 3/8 | 585
BAEM4780C | NT6220GK-2C | 1008 | 1246 | 1503 | 1/2 | 3/8 | 772.2145
BAEM4801C | UNT6222GK-2C | 1122 | 1389 | 1679 | 1/2 | 3/8 | 779.4156
BAEM4810C | NT6226GK-2C | 1568 | 1878 | 2198 | 1/2 | 3/8 | 802.4632
BAEM4813C | NT6226GK-2V2C | 1568 | 1878 | 2198 | 1/2 | 3/8 | 973.0459
BAEM4854C | NJ9226GS-2C | 1523 | 1822 | 2094 | 5/8 | 3/8 | 981.0878
BAEM4874C | NJ9226GS-2V2C | 1523 | 1822 | 2094 | 5/8 | 3/8 | 1104.2816
BAEM4900C | NJ9232GK-2C | 1764 | 2124 | 2512 | 5/8 | 1/2 | 976.3015
BAEM4920C | NJ9232GK-2V2C | 1764 | 2124 | 2512 | 5/8 | 1/2 | 1024.294
BAEM4924C | NJ9232GS-2V2C | 1855 | 2219 | 2550 | 5/8 | 1/2 | 1096.2182
BAEM4977C | NJ9238GK-2V2C | 2147 | 2560 | 3157 | 5/8 | 1/2 | 954.0947
BAEM4954C | NJ9238GS-2C | 2268 | 2685 | 3134 | 5/8 | 1/2 | 1012.436
BAEM4974C | NJ9238GS-2V2C | 2268 | 2685 | 3117 | 5/8 | 1/2 | 1100.2284
2C-dwa zawory, 2V-dwa wentylatory
(*) oferta ważna do wyczerpania zapaów
Zakres niskotemperaturowy dla R404A/R507
Nr | Typ | Wyd. chłod. Q0 (W) |  |  | Średnica króćca |  | Cena
kat. | Sprężarki | temp. par. ( temp. otocz. +320C ) |  |  | Ssanie | Tłoczenie | netto
|  | -30 | -25 | -20 | cal | cal | EUR
BAEM3300C | NEK2134GK-2C | 337 | 456 | 593 | 3/8 | 1/4 | 511.4894
BAEM3410C | NEK2150GK-2C | 474 | 569 | 683 | 3/8 | 1/4 | 578.3901
BAEM3461C | NEK2168GK-2C | 484 | 643 | 825 | 3/8 | 1/4 | 600.9203
BAEM3510C | NT2178GK-2C | 542 | 710 | 912 | 3/8 | 3/8 | 692.3778
BAEM3560C | NT2180GK-2C | 653 | 831 | 1012 | 3/8 | 1/4 | 730.4744
BAEM3601C | NT2192GK-2C | 691 | 896 | 1142 | 3/8 | 3/8 | 775.427
BAEM3654C | NJ2212GS-2C | 1163 | 1479 | 1826 | 5/8 | 3/8 | 900.1516
2C-dwa zawory, 2V-dwa wentylatory

## Panasonic spręż 26.03
SPRĘŻARKI Panasonic scroll | [5 empty] | Powrót do spisu treści
Zakres pracy MBP-HBP R407C
Nr kat. | Typ sprężarki | Wyd. chłod. Q0 (W) dla R407C dla temp. parow./skrap. (0C) |  |  | CENA netto
|  | +5/+45 | -10/+45 | -20/+45 | EUR
ACSA1100A | C-SBN263H8A | 10600 | 5430 | 3550 | 528.0906
ACSA1105B | C-SBN303H8G* | 12160 | 6560 | 4290 | 578.4764
ACSA1110B | C-SBN353H8B* | 14060 | 7680 | 5060 | 601.7612
ACSA1115B | C-SBN373H8G* | 15220 | 8310 | 5480 | 635.2438
ACSA1120B | C-SBN453H8G* | 18610 | 10270 | 6820 | 707.3836
ACSA1122B | C-SBS235H38B | 20750 | 11200 | 7020 | 736.9855
ACSA1125B (**) | C-SCN603H8K* | 25780 | 13950 | 9120 | 1355
ACSA1130B | C-SCN753H8K* | 31400 | 17200 | 11370 | 1359.9186
ACSA1135B | C-SCN903H8K* | 37130 | 20410 | 13530 | 1477.054
Zasilanie 380-415V / 3-fazowe / 50Hz, wydajności dla dochłodzenia 8.3 K, przegrzania 11.1 K
* Króciec wyrównania oleju, możliwość łączenia sprężarek w tandem
(**) - do wyczerpania zapasów
Zakres pracy MBP-HBP R410A (modele dostępne do wyczerpania magazynu)
Nr kat. | Typ sprężarki | Wyd. chłod. Q0 (W) dla R410A dla temp. parow./skrap. (0C) |  |  | CENA netto
|  | +5/+45 | -10/+45 | -20/+43 | EUR
ACSA2105A (**) | C-SBN263H8D | 9260 | 5040 | 3420 | 557.9512
ACSA2110B (**) | C-SBN303H8H* | 10570 | 5740 | 3790 | 620.9927
ACSA2115B (**) | C-SBN353H8H | 13610 | 7400 | 5020 | 648.3523
ACSA2120B (**) | C-SBN373H8H* | 14850 | 8320 | 5810 | 682.1368
ACSA2125B (**) | C-SBN453H8H* | 17390 | 9740 | 6800 | 752.638
ACSA2130B (**) | C-SBN523H8H* | 20360 | 11400 | 7960 | 796.9223
Zasilanie 380-415V / 3-fazowe / 50Hz, wydajności dla dochłodzenia 8.3 K, przegrzania 11.1 K
* Króciec wyrównania oleju, możliwość łączenia sprężarek w tandem
Zakres pracy MBP-HBP R410A (modele dostępne do wyczerpania magazynu)
Modele o wysokim współczynniku COP
Nr kat. | Typ sprężarki | Wyd. chłod. Q0 (W) dla R410A dla temp. parow./skrap. (0C) |  |  | CENA netto
|  | +5/+45 | -10/+45 | -20/+43 | EUR
ACSA2325B | C-SCP270H38B* | 23080 | 13870 | 10020 | 1393.0563
ACSA2330B | C-SCP315H38B* | 26790 | 16100 | 11620 | 1445.1884
ACSA2335B | C-SCP360H38B* | 30710 | 18430 | 13430 | 1498.3769
ACSA2340B | C-SCP400H38B | 33810 | 20280 | 14780 | 1552.0182
ACSA2345A | C-SCP435H38B | 39420 | 23090 | - | 1784.5428
ACSA2500A | C-SCP510H38B | 47380 | 26970 | 19820 | 1980.5878
Zasilanie 380-415V / 3-fazowe / 50Hz, wydajności dla dochłodzenia 8.3 K, przegrzania 11.1 K
* Króciec wyrównania oleju, możliwość łączenia sprężarek w tandem

## Agreg.Danfoss Optym Slim 26.01
Agregaty DANFOSS Slim Pack | [7 empty] | Powrót do spisu treści
Agregaty skraplające Optyma Slim PackTM R404a/R507 - MBP
Numer | Typ agregatu Optyma Slim PackTM | Typ sprężarki | Wydajność chłodnicza (W) dla T parow. |  |  | Zasilanie[ V/l. faz/Hz] | Cena [EUR]
katalogowy agregatu |  |  | -5°C | -10°C | -15°C
114X7061 | OP-MSXM034MLW05G | MLZ015T5 | 4140 | 3480 | 2890 | 230/1/50 | 2394
114X7062 | OP-MSXM034MLW05E | MLZ015T4 | 4070 | 3400 | 2790 | 400/3/50 | 2394
114X7063 | OP-MSXM046MLW05G | MLZ021T5 | 5420 | 4580 | 3820 | 230/1/50 | 2460
114X7064 | OP-MSXM046MLW05E | MLZ021T4 | 5340 | 4510 | 3770 | 400/3/50 | 2460
114X7065 | OP-MSXM057MLW05G | MLZ026T5 | 6190 | 5240 | 4380 | 230/1/50 | 2532
114X7066 | OP-MSXM057MLW05E | MLZ026T4 | 6200 | 5250 | 4390 | 400/3/50 | 2504
114X7067 | OP-MSXM068MLW05G | MLZ030T5 | 8590 | 7180 | 5930 | 230/1/50 | 3308
114X7068 | OP-MSXM068MLW05E | MLZ030T4 | 8590 | 7180 | 5930 | 400/3/50 | 3062
114X7069 | OP-MSXM080MLW05G | MLZ038T5 | 9890 | 8270 | 6810 | 230/1/50 | 3394
114X7070 | OP-MSXM080MLW05E | MLZ038T4 | 9930 | 8350 | 6950 | 400/3/50 | 3114
114X7071 | OP-MSXM099MLW05E | MLZ045T4 | 11420 | 9650 | 8060 | 400/3/50 | 3638
114X7095 | OP-LSQM068FHW05G | FH2511Z-XC | 3420 | 2820 | 2290 | 400/3/50 | 2358
114X7095 | OP-LSQM068FHW05G | FH2511Z-XC | 3420 | 2820 | 2290 | 400/3/50 | 2288.44
Agregaty skraplające Optyma Slim PackTM R134a - MBP
Numer | Typ agregatu Optyma Slim PackTM | Typ sprężarki | Wydajność chłodnicza (W) dla T parow. |  |  | Zasilanie[ V/l. faz/Hz] | Cena [EUR]
katalogowy agregatu |  |  | -5°C | -10°C | -15°C
114X7099 | OP-MSGM012SCW05G | SC12G | 830 | 660 | 520 | 230/1/50 | 1636
114X7100 | OP-MSGM015SCW05G | SC15G | 930 | 740 | 570 | 230/1/50 | 1682
Warunki testowe: przegrzanie 10 K, dochłodzenie 0 K, otoczenie +32'C |  |  |  | Wentylator 230 V/1 faza/50 Hz,
Agregat zawiera m.in..: |  | - obudowę odporną na wpływy atmosferyczne o stopniu ochrony IP54
- zawory serwisowe na króćcach ssawnym i cieczowym oraz na zbiorniku cieczy
- mikrokanałowy wymiennik ciepła
- zabezpieczenie przed utratą fazy, niewłaściwym napięciem lub złą kolejnością faz
Agregaty DANFOSS Slim Pack
Agregaty skraplające Optyma Slim PackTM R404a/R507 - LBP
Numer | Typ agregatu Optyma Slim PackTM | Typ sprężarki | Wydajność chłodnicza (W) dla T parow. |  |  | Zasilanie[ V/l. faz/Hz] | Cena [EUR]
katalogowy agregatu |  |  | -15°C | -20°C | -30°C
114X7075 | OP-LSQM098LLW05E | LLZ018T4 | 8220 | 6820 | 4520 | 400/3/50 | 3878
114X7087 | OP-LSQM048NTW05G | NTZ048-5 | 3020 | 2400 | 1380 | 230/1/50 | 2204
114X7088 | OP-LSQM048NTW05E | NTZ048-4 | 2960 | 2370 | 1390 | 400/3/50 | 2204
114X7089 | OP-LSQM068NTW05G | NTZ068-5 | 4100 | 3360 | 2110 | 230/1/50 | 2338
114X7090 | OP-LSQM068NTW05E | NTZ068-4 | 4200 | 3450 | 2160 | 400/3/50 | 2338
114X7091 | OP-LSQM067LLW05E | LLZ013T4 | 6000 | 4970 | 3280 | 400/3/50 | 3410
114X7092 | OP-LSQM084LLW05E | LLZ015T4 | 7180 | 5940 | 3910 | 400/3/50 | 3536
114X7095 | OP-LSQM074FHW05G | FH2511Z | 4030 | 3270 | 1970 | 230/1/50 | 2358
Warunki testowe: przegrzanie 10 K, dochłodzenie 0 K, otoczenie +32'C |  |  |  | Wentylator 230 V/1 faza/50 Hz,
Agregat zawiera m.in..: |  | - obudowę odporną na wpływy atmosferyczne o stopniu ochrony IP54
- zawory serwisowe na króćcach ssawnym i cieczowym oraz na zbiorniku cieczy
- mikrokanałowy wymiennik ciepła
- zabezpieczenie przed utratą fazy, niewłaściwym napięciem lub złą kolejnością faz

## Alfa LUVE Optigo1 Wyprzedaż
WYPRZEDAŻ CHŁODNIC
UWAGA . Ceny netto po upuście za szt. pln.
Poniższe chłodnice mogą mieć datę produkcji wcześniejszą niż 2022.
Sprawdź w Dziale Sprzedaży Beijer Ref Polska.
Na poniższe chłodnice obowiązuje gwarancja rozruchowa.
Komercyjne chłodnice powietrza Alfa LU-VE (ALFA LAVAL)
typ kubik OPTIGO I CC | [10 empty] | Powrót do spisu treści
Typ | Wydajność kW; To = 0°C; dT=10K; (R404A) SC1 | Wydajność kW; To = -8°C; dT = 8K; (R404A) SC2 | Powierzchnia wymiany ciepła (m2) | Natężenie przepł. (m3/h) | Liczba wentylatorów / napięcieV | Ø-wentylatorów (mm) | Zasięg tłoczenia (m) | Moc grzałkek (kW) | Wersja z grzałkami E Cena netto po upuście za szt. pln | Magazyn stan na dzień
[5 empty] | rozstaw lamel 5,5 mm |  |  |  |  | 2026-01-26
CCEH251.1B55E | 3.4 | 2.3 | 9.5 | 1229 | 1/230 | 250 | 7.7 | 1.26 | 2900 | 1
CCEH351.1C55E | 7.57 | 5.16 | 20.2 | 2408 | 1/230 | 350 | 10.7 | 2.52 | 2800 | 1
CCEH502.2B55E | 34.33 | 23.03 | 111.1 | 13460 | 2/400 | 500 | 31 | 7.32 | 7000 | 1 | r
CCEH502.2C55E | 39.18 | 26.34 | 148.1 | 12730 | 2/400 | 500 | 29 | 10.98 | 8100 | 1
CCEH503.2B55E | 48.52 | 32.05 | 166.6 | 20190 | 3/400 | 500 | 38 | 10.86 | 9500 | 1
CCEH503.2C55E | 58.81 | 39.55 | 222.2 | 19090 | 3/400 | 500 | 36 | 16.29 | 13000 | 2
rozstaw lamel 7,0 mm
CCEH351.1A70E | 4.53 | 3.1 | 8.2 | 2752 | 1/230 | 350 | 12.2 | 2.1 | 1000 | 1
CCEH404C70E | 35.49 | 23.83 | 79.9 | 13430 | 4/400 | 400 | 30.1 | 15.3 | 8000 | 1
CCEH502.2C70E | 36.07 | 24.27 | 118.7 | 13230 | 2/400 | 500 | 31 | 10.98 | 8900 | 2
CCEH503.2B70E | 44.25 | 29.35 | 133.5 | 20850 | 3/400 | 500 | 39 | 10.86 | 15000 | 3
Chłodnice powietrza - podwójny wydmuch OPTIGO I CD - Alfa LU-VE
Nr. Katalogowy / model | Wydajność kW; To = 0°C; dT=10K; (R404A) SC1 | Wydajność kW; To = -8°C; dT = 8K; (R404A) SC2 | Powierzchnia wymiany ciepła (m2) | Natężenie przepł. (m3/h) | Liczba wentylatorów / napięcieV | Ø-wentylatorów (mm) | Zasięg tłoczenia (m) | Moc grzałkek (kW) | Cena netto po upuście za szt. pln
3289057723 | rozstaw lamel 7,0 mm; wentylatory EC
CDEHE301C70E | 2.62 | 1.78 | 6.48 | 1163 | 1 / 230V | 300 | 6 | 950 | 1000 | 1
Chłodnice powietrza OPTIGO II FMC - Alfa LU-VE
Wytrzymała obudowa ze stali galwanizowanej zabezpieczonej epoksydem.
Panele boczne na zawiasach, demontowalne. Podwieszana, demontowalna taca ociekowa.
Typ / nr katalogowy | DT1 Wydajność kW To = -7,5°C dT = 10K (R404A) | SC2 Wydajność kW To = -8°C dt = 8K (R404A) | Powierzchnia wymiany ciepła (m2) | Natężenie przepływu powietrza (m3/h) | Ø-wentylatorów AC (mm) | Liczba wentylatorów / napięcieV | Zasięg tłoczenia (m) | Moc grzałkek E+HD (kW) | Cena netto po upuście za szt. pln | Magazyn stan na dzień
Wentylatory AC Ø 350 mm, okablowanie wentylatorów do puszki elektr. w standardzie, rozstaw lamel: 7 mm | [9 empty] | 2026-01-26
F35MCEA-32-7 E | 16.5 | 12.2 | 39.3 | 7800 | 350 | 3 / 230 | 21 | 6,9 + 0,72 | 8500 | 1

## Alfa LUVE Optigo2 26.02
Komercyjne chłodnice powietrza Alfa LU-VE
Powrót do spisu treści
Chłodnice powietrza OPTIGO FMD - Alfa LU-VE
OPTIGO FMD - | Nowe niskoprofilowe chłodnice powietrzna z podwójnym wydmuchem,
z certyfikatem Eurovent.
Produkcja w fabryce LU-VE w Gliwicach
Zakres wydajności SC2 od 1,6 do 13 kW; energooszczędne, ciche wentylatory EC,
Wytrzymała obudowa AL zabezpieczonego epoksydem
Podwieszana, demontowalna taca ociekowa
Typ | Wydajność kW To= 0°C dT = 10K (R404A) SC1 | Wydajność kW To=-8°C dT = 8K (R404A) SC2 | Powierzchnia wymiany ciepła (m2) | Natężenie przepł. (m3/h) | Ø-wentylatorów EC (mm) | Liczba wentylatorów | Napięcie V | Zasięg tłoczenia (m) | Moc grzałkek (W) | Cena bezz grzałek EUR/szt | Cena z grzałkami EUR/szt
rozstaw lamel 4,5 mm, Wentylatory EC prędkość H
FMDE1114 | 3.35 | 2.28 | 13.1 | 1800 | 350 | 1 | 230V | 11 | 1800 | 1389.6792 | 1482.936
FMDE1124 | 4.9 | 3.35 | 13.1 | 1800 | 350 | 1 | 230V | 11 | 1800 | 1797.1044 | 1900.2984
FMDE2214 | 6.7 | 4.56 | 26.2 | 3600 | 350 | 2 | 230V | 13 | 3200 | 2053.9428 | 2151.786
FMDE2224 | 9.8 | 6.7 | 26.2 | 3600 | 350 | 2 | 230V | 13 | 3200 | 2679.9864 | 2789.2956
FMDE3214 | 13.1 | 8.9 | 39.3 | 3800 | 350 | 2 | 230V | 13 | 4700 | 3419.1612 | 3539.9364
FMDE3314 | 14.9 | 10.12 | 39.3 | 5400 | 350 | 3 | 230V | 14 | 4700 | 3677.5284 | 3807.4764
FMDE4314 | 17.6 | 12 | 52.4 | 5600 | 350 | 3 | 230V | 14 | 6200 | 4287.5196 | 4440.3996
FMDE4414 | 19.1 | 12.99 | 52.4 | 7200 | 350 | 4 | 230V | 15 | 6200 | 4610.0964 | 4773.678
rozstaw lamel 7,0 mm, Wentylatory EC prędkość H
FMDE1117 | 2.38 | 1.62 | 8.7 | 1900 | 350 | 1 | 230V | 12 | 1800 | 1376.6844 | 1470.7056
FMDE1127 | 3.73 | 2.54 | 8.7 | 1900 | 350 | 1 | 230V | 12 | 1800 | 1794.0468 | 1901.0628
FMDE2217 | 4.75 | 3.24 | 17.5 | 3800 | 350 | 2 | 230V | 14 | 3200 | 2004.2568 | 2103.6288
FMDE2227 | 7.4 | 5.04 | 17.5 | 3800 | 350 | 2 | 230V | 14 | 3200 | 2631.0648 | 2741.1384
FMDE3217 | 10 | 6.8 | 26.2 | 3900 | 350 | 2 | 230V | 14 | 4700 | 3390.114 | 3512.418
FMDE3317 | 11.4 | 7.76 | 26.2 | 5700 | 350 | 2 | 230V | 15 | 4700 | 3644.6592 | 3776.136
FMDE4317 | 13.8 | 9.4 | 34.9 | 5800 | 350 | 3 | 230V | 15 | 6200 | 4292.8704 | 4450.3368
FMDE4417 | 15 | 10.23 | 34.9 | 7600 | 350 | 4 | 230V | 16 | 6200 | 4616.976 | 4784.3796
[5 empty] | Typ obudowy | Dług. mm | B mm | C mm
[5 empty] | FMDE1 | 892 | 269 | 307
[5 empty] | FMDE2 | 1447 | 281 | 319
[5 empty] | FMDE3 | 2002 | 293 | 331
[5 empty] | FMDE4 | 2557 | 293 | 331
Profil kątowy z blachy zamyka przestrzeń pomiędzy sufitem a chłodnicą zapobiega gromadzeniu się
nieczystości zapewiniając wysoki poziom higieny.
Chłodnice powietrza OPTIGO FMC - Alfa LU-VE
Powrót do spisu treści
OPTIGO FMC - | Chłodnice powietrzna typu cubic z certyfikatem Eurovent.
Produkcja w fabryce LU-VE w Gliwicach
Zakres wydajności SC2 od 1,05 do 20,2 kW; wentylatory AC Ø 275 mm, 310 mm, 350 mm ( opcja: EC)
Wytrzymała obudowa ze stali galwanizowanej zabezpieczonej epoksydem.
Panele boczne na zawiasach, demontowalne. Podwieszana, demontowalna taca ociekowa.
Typ | DT1 Wydajność kW To = -7,5°C dT = 10K (R404A) | SC2 Wydajność kW To = -8°C dt = 8K (R404A) | Powierzchnia wymiany ciepła (m2) | Natężenie przepływu powietrza (m3/h) | Ø-wentylatorów AC (mm) | Liczba wentylatorów | Napięcie V | Zasięg tłoczenia (m) | Moc grzałkek E+HD (kW) | Cena w EUR bez grzałek Typ N | Cena w EUR z grzałkami Typ E+HD
Wentylatory AC Ø 275 mm, 1 ph - 230V, okablowanie wentylatorów do puszki elektr. w standardzie, rozstaw lamel: 4,5 mm
F27MCEA-11-4 | 1.85 | 1.36 | 7.3 | 900 | 275 | 1 | 230 | 10.5 | 1,22 + 0,2 | 602.3472 | 814.086
F27MCEA-12-4 | 2.35 | 1.73 | 7.3 | 900 | 275 | 1 | 230 | 10.5 | 1,22 + 0,2 | 691.782 | 901.992
F27MCEA-21-4 | 3.85 | 2.83 | 14.6 | 1800 | 275 | 2 | 230 | 12.5 | 2,16 + 0,35 | 873.7092 | 1135.134
F27MCEA-22-4 | 4.75 | 3.5 | 14.6 | 1800 | 275 | 2 | 230 | 12.5 | 2,16 + 0,35 | 1009.7724 | 1269.6684
F27MCEA-32-4 | 7.2 | 5.3 | 21.9 | 2700 | 275 | 3 | 230 | 14 | 3,08 + 0,48 | 1340.7576 | 1644.2244
F27MCEA-42-4 | 9.4 | 6.9 | 29.2 | 3600 | 275 | 4 | 230 | 15.5 | 4 + 0,65 | 1687.7952 | 2038.6548
Wentylatory AC Ø 315 mm, 1 ph - 230V, okablowanie wentylatorów do puszki elektr. w standardzie, rozstaw lamel: 4,5 mm
F31MCEA-11-4 | 3.5 | 2.58 | 8.9 | 1650 | 315 | 1 | 230 | 14 | 1,7 + 0,235 | 905.0496 | 1085.448
F31MCEA-12-4 | 4.3 | 3.16 | 13.3 | 1500 | 315 | 1 | 230 | 12 | 2,55 + 0,235 | 998.3064 | 1257.438
F31MCEA-21-4 | 7 | 5.2 | 17.8 | 3300 | 315 | 2 | 230 | 16 | 2,9 + 0,415 | 1393.5012 | 1582.308
F31MCEA-22-4 | 8.5 | 6.3 | 26.6 | 3000 | 315 | 2 | 230 | 14 | 4,35 + 0,415 | 1561.6692 | 1823.8584
F31MCEA-31-4 | 10.4 | 7.7 | 26.7 | 4950 | 315 | 3 | 230 | 19 | 4,05 + 0,6 | 1771.1148 | 2040.1836
F31MCEA-32-4 | 13.2 | 9.7 | 39.9 | 4500 | 315 | 3 | 230 | 17 | 6,075 + 0,6 | 2105.922 | 2485.8288
F31MCEA-42-4 | 17.4 | 12.8 | 53.2 | 6000 | 315 | 4 | 230 | 18 | 7,8 + 0,775 | 2679.222 | 3160.794
Wentylatory AC Ø 350 mm, 1 ph - 230V, okablowanie wentylatorów do puszki elektr. w standardzie, rozstaw lamel: 4,5 mm
F35MCEA-11-4 | 5.4 | 3.97 | 13.1 | 2600 | 350 | 1 | 230 | 15 | 1,8 + 0,275 | 1184.0556 | 1415.6688
F35MCEA-12-4 | 6.8 | 5 | 19.7 | 2400 | 350 | 1 | 230 | 14 | 2,7 + 0,275 | 1444.716 | 1742.832
F35MCEA-21-4 | 10.9 | 8 | 26.2 | 5200 | 350 | 2 | 230 | 18 | 3,2 + 0,48 | 1940.0472 | 2232.8124
F35MCEA-22-4 | 13.6 | 10 | 39.4 | 4800 | 350 | 2 | 230 | 17 | 4,8 + 0,48 | 2420.8548 | 2848.9188
F35MCEA-31-4 | 18.7 | 13.8 | 49.1 | 7450 | 350 | 3 | 230 | 21 | 6,9 + 0,72 | 3046.134 | 3591.9156
F35MCEA-32-4 | 20.4 | 15 | 59.1 | 7200 | 350 | 3 | 230 | 20 | 6,9 + 0,72 | 3430.6272 | 3968.7648
F35MCEA-41-4 | 25.1 | 18.5 | 65.5 | 9950 | 350 | 4 | 230 | 24 | 9 + 0,94 | 4026.8592 | 4691.1228
F35MCEA-42-4 | 27.5 | 20.2 | 78.8 | 9600 | 350 | 4 | 230 | 23 | 9 + 0,94 | 4535.9496 | 5197.92
Chłodnice powietrza OPTIGO FMC - Alfa LU-VE c.d.
Powrót do spisu treści
Typ | DT1 Wydajność kW To = -7,5°C dT = 10K (R404A) | SC2 Wydajność kW To = -8°C dt = 8K (R404A) | Powierzchnia wymiany ciepła (m2) | Natężenie przepływu powietrza (m3/h) | Ø-wentylatorów AC (mm) | Liczba wentylatorów | Napięcie V | Zasięg tłoczenia (m) | Moc grzałkek E+HD (kW) | Cena w EUR bez grzałek Typ N | Cena w EUR z grzałkami Typ E+HD
Wentylatory AC Ø 275 mm, 1 ph - 230V, okablowanie wentylatorów do puszki elektr. w standardzie, rozstaw lamel: 7 mm
F27MCEA-11-7 | 1.45 | 1.07 | 4.9 | 1000 | 275 | 1 | 230 | 11.5 | 1,22 + 0,2 | 582.4728 | 799.5624
F27MCEA-12-7 | 1.85 | 1.36 | 4.9 | 1000 | 275 | 1 | 230 | 11.5 | 1,22 + 0,2 | 674.2008 | 885.9396
F27MCEA-21-7 | 3 | 2.21 | 9.8 | 2000 | 275 | 2 | 230 | 13.5 | 2,16 + 0,35 | 841.6044 | 1096.914
F27MCEA-22-7 | 3.7 | 2.72 | 9.8 | 2000 | 275 | 2 | 230 | 13.5 | 2,16 + 0,35 | 976.1388 | 1236.0348
F27MCEA-32-7 | 5.7 | 4.2 | 14.7 | 3000 | 275 | 3 | 230 | 15.5 | 3,08 + 0,48 | 1291.0716 | 1593.0096
F27MCEA-42-7 | 7.6 | 5.6 | 19.6 | 4000 | 275 | 4 | 230 | 17 | 4 + 0,65 | 1623.5856 | 1980.5604
Wentylatory AC Ø 315 mm, 1 ph - 230V, okablowanie wentylatorów do puszki elektr. w standardzie, rozstaw lamel: 7 mm
F31MCEA-11-7 | 2.7 | 1.99 | 5.9 | 1800 | 315 | 1 | 230 | 16 | 1,7 + 0,235 | 907.3428 | 1089.27
F31MCEA-12-7 | 3.5 | 2.58 | 8.9 | 1650 | 315 | 1 | 230 | 14 | 2,55 + 0,235 | 996.7776 | 1255.1448
F31MCEA-21-7 | 5.45 | 4.02 | 11.8 | 3600 | 315 | 2 | 230 | 18 | 2,9 + 0,415 | 1376.6844 | 1557.8472
F31MCEA-22-7 | 7.05 | 5.2 | 17.8 | 3300 | 315 | 2 | 230 | 16 | 4,35 + 0,415 | 1534.1508 | 1794.8112
F31MCEA-31-7 | 8.2 | 6.1 | 17.7 | 5400 | 315 | 3 | 230 | 21 | 4,05 + 0,6 | 1745.1252 | 2016.4872
F31MCEA-32-7 | 10.7 | 7.9 | 26.7 | 4950 | 315 | 3 | 230 | 19 | 6,075 + 0,6 | 2048.592 | 2429.2632
F31MCEA-42-7 | 14.35 | 10.6 | 35.6 | 6600 | 315 | 4 | 230 | 20 | 7,8 + 0,775 | 2607.3684 | 3089.7048
Wentylatory AC Ø 350 mm, 1 ph - 230V, okablowanie wentylatorów do puszki elektr. w standardzie, rozstaw lamel: 7 mm
F35MCEA-11-7 | 4 | 2.95 | 8.7 | 2700 | 350 | 1 | 230 | 16 | 1,8 + 0,275 | 1157.3016 | 1386.6216
F35MCEA-12-7 | 5.4 | 3.99 | 13.1 | 2600 | 350 | 1 | 230 | 15 | 2,7 + 0,275 | 1415.6688 | 1707.6696
F35MCEA-21-7 | 8.2 | 6.1 | 17.4 | 5400 | 350 | 2 | 230 | 19 | 3,2 + 0,48 | 1873.5444 | 2171.6604
F35MCEA-22-7 | 11 | 8.1 | 26.2 | 5200 | 350 | 2 | 230 | 18 | 4,8 + 0,48 | 2355.8808 | 2783.9448
F35MCEA-31-7 | 14.6 | 10.8 | 32.6 | 7950 | 350 | 3 | 230 | 22 | 6,9 + 0,72 | 2962.8144 | 3505.5384
F35MCEA-32-7 | 16.5 | 12.2 | 39.3 | 7800 | 350 | 3 | 230 | 21 | 6,9 + 0,72 | 3320.5536 | 3860.9844
F35MCEA-41-7 | 19.4 | 14.3 | 43.5 | 10600 | 350 | 4 | 230 | 25 | 9 + 0,94 | 3894.618 | 4561.1748
F35MCEA-42-7 | 22 | 16.2 | 52.4 | 10400 | 350 | 4 | 230 | 24 | 9 + 0,94 | 4385.3628 | 5045.04
Uwaga. Dla modeli F31MC i F35MC dostępne są odstępy lameli 9 mm.
Model | Liczba wenty - latorów | Wymiary
|  | L | A | B | C | W | H
F27MC | 1 | 680 | 412 | - | 298 | 365 | 461
F27MC | 2 | 1050 | 782 | - | 298 | 365 | 461
F27MC | 3 | 1420 | 1152 | - | 298 | 365 | 461
F27MC | 4 | 1790 | 1522 | - | 298 | 365 | 461
F31MC | 1 | 770 | 492 | - | 375 | 500 | 460
F31MC | 2 | 1220 | 942 | - | 375 | 500 | 460
F31MC | 3 | 1670 | 1392 | - | 375 | 500 | 460
F31MC | 4 | 2121 | 1842 | - | 375 | 500 | 460
F35MC | 1 | 870 | 597 | - | 375 | 525 | 530
F35MC | 2 | 1425 | 1152 | - | 375 | 525 | 530
F35MC | 3 | 1980 | 1707 | - | 375 | 525 | 530
F35MC | 4 | 2535 | 2262 | 1131 | 375 | 525 | 530
Chłodnice powietrza Optigo FCC - Alfa LU-VE | [11 empty] | Powrót do spisu treści
OPTIGO FCC - | Nowe chłodnice powietrzna typu cubic z certyfikatem Eurovent.
Wykonanie w dużym stopniu jak chłodnice przemysłowe:
Wytrzymała obudowa ze stali galwanizowanej zabezpieczonej epoksydem RAL9003.
Demontowalne panele boczne i podwieszana taca ociekowa ułatwia mycie i czynności serwisowe.
Wysokowydajny wymiennik ciepła. Żaluzjowe lamele Al, rurki Cu wewn. rowkowane Ø 1/2".
Metalowa kratka wentylatora. W standardzie zawór schrader-a. Duży zakres opcji dodatkowych.
Dostępne odstępy lameli: 4,5 mm; 6 mm; 7,5 mm; 10 mm. Min. temp. powietrza w komorze -35 °C.
Opcja odszraniania elektrycznego E -grzałki wyk. Z SS.
Zakres wydajności SC2 od 5,4 do 60,4 kW; wentylatory od 1 do 4; AC Ø 450 mm, 500 mm (opcja: EC).
Ciśnienie projektowe dla wersji HFC: 24 bary (opcja dla CO2: 45-60 barów).
Dostarczane w drewnianej kratownicy w pozycji montażowej.
Produkcja w fabryce LU-VE we Włoszech w Alonte.
Typ | DT1 Wydajność kW To = -7,5°C dT = 10K (R404A) | SC2 Wydajność kW To = -8°C dt = 8K (R404A) | Powierzchnia wymiany ciepła (m2) | Natężenie przepływu powietrza (m3/h) | Liczba wentylatorów | Ø-wentylatorów AC (mm) | Zasięg tłoczenia (m) | Moc grzałkek E w bloku (kW) | Moc grzałkek E w tacy (kW) | Cena w EUR bez grzałek Typ A | Cena w EUR z grzałkami Typ E
Wentylatory AC Ø 450 mm; 1 ph - 230V; 50 Hz; rozstaw lamel: 6 mm
F45CC1200-6 | 11 | 8.1 | 26.1 | 5100 | 1 | 450 | 25 | 2.55 | 0.85 | 2573.7712 | 2834.832
F45CC1202-6 | 13.1 | 9.7 | 34.8 | 4800 | 1 | 450 | 24 | 4.25 | 0.85 | 2742.74 | 3164.7616
F45CC1206-6 | 22.1 | 16.3 | 52.3 | 10200 | 2 | 450 | 29 | 4.755 | 1.585 | 3733.3296 | 4074.4704
F45CC1208-6 | 26.4 | 19.5 | 69.6 | 9600 | 2 | 450 | 28 | 7.925 | 1.585 | 4016.012 | 4551.7472
F45CC1212-6 | 33.1 | 24.4 | 78.3 | 15300 | 3 | 450 | 33 | 6.9 | 2.3 | 5224.4192 | 5555.1496
F45CC1214-6 | 39.1 | 28.9 | 104.4 | 14400 | 3 | 450 | 32 | 11.5 | 2.3 | 5681.676 | 6249.4432
F45CC1218-6 | 44.8 | 33.1 | 104.4 | 20400 | 4 | 450 | 36 | 9.06 | 3.02 | 6609.0024 | 7072.6656
F45CC1220-6 | 53 | 39.1 | 139.3 | 19200 | 4 | 450 | 34 | 15.1 | 3.02 | 7287.28 | 8018.4104
Wentylatory AC Ø 500 mm, 3 ph - 400V; 50 Hz; rozstaw lamel: 6 mm
F50CC1700-6 | 15.8 | 11.7 | 36.5 | 7600 | 1 | 500 | 33 | 3.4 | 0.85 | 3189.5864 | 3458.6552
F50CC1702-6 | 18.9 | 13.9 | 48.7 | 7300 | 1 | 500 | 32 | 4.25 | 0.85 | 3493.8904 | 3935.932
F50CC1706-6 | 31.7 | 23.4 | 73 | 15200 | 2 | 500 | 41 | 6.34 | 1.585 | 4971.3664 | 5327.7224
F50CC1708-6 | 38 | 28 | 97.5 | 14600 | 2 | 500 | 38 | 9.51 | 1.585 | 5478.2728 | 6036.4304
F50CC1712-6 | 47.6 | 35.1 | 109.7 | 22800 | 3 | 500 | 45 | 9.2 | 2.3 | 6897.2904 | 7354.5472
F50CC1714-6 | 55.4 | 40.9 | 146.2 | 21900 | 3 | 500 | 43 | 13.8 | 2.3 | 7723.716 | 8460.452
F50CC1718-6 | 64.2 | 47.4 | 146.2 | 30400 | 4 | 500 | 49 | 12.08 | 3.02 | 8860.0512 | 9530.3208
F50CC1720-6 | 76.2 | 56.2 | 194.9 | 29200 | 4 | 500 | 47 | 18.12 | 3.02 | 9906.6968 | 10864.4536
Chłodnice powietrza Optigo FCC - Alfa LU-VE c.d. | [11 empty] | Powrót do spisu treści
Typ | DT1 Wydajność kW To = -7,5°C dT = 10K (R404A) | SC2 Wydajność kW To = -8°C dt = 8K (R404A) | Powierzchnia wymiany ciepła (m2) | Natężenie przepływu powietrza (m3/h) | Liczba wentylatorów | Ø-wentylatorów AC (mm) | Zasięg tłoczenia (m) | Moc grzałkek E w bloku (kW) | Moc grzałkek E w tacy (kW) | Cena w EUR bez grzałek Typ A | Cena w EUR z grzałkami Typ E
Wybrane modele ( pozostałe na zapytanie)
Wentylatory AC Ø 450 mm; 1 ph - 230V; 50 Hz; rozstaw lamel: 7,5 mm
F45CC1308-7 | 23.2 | 17.1 | 57 | 10200 | 2 | 450 | 29 | 7.925 | 1.585 | 3947.1432 | 4474.8704
F45CC1314-7 | 34.5 | 25.5 | 85.4 | 15300 | 3 | 450 | 33 | 11.5 | 2.3 | 5562.3568 | 6127.7216
F45CC1320-7 | 46.6 | 34.4 | 113.9 | 20400 | 4 | 450 | 36 | 15.1 | 3.02 | 7126.3192 | 7857.4496
Wentylatory AC Ø 500 mm, 3 ph - 400V; 50 Hz; rozstaw lamel: 7,5 mm
F50CC1808-7 | 33.4 | 24.6 | 79.8 | 15200 | 2 | 500 | 39 | 9.51 | 1.585 | 5359.7544 | 5922.7168
F50CC1814-7 | 48.8 | 36 | 119.6 | 22800 | 3 | 500 | 44 | 13.8 | 2.3 | 7533.1256 | 8271.4632
F50CC1820-7 | 66.8 | 49.3 | 159.4 | 30400 | 4 | 500 | 48 | 18.12 | 3.02 | 9656.8472 | 10612.2016
Wymiary
| Model | Liczba | Wymiary (mm)
|  | went. | L | A | B | C | W | H
F45CC | **00 | 1 | 1290 | 800 | 800 | - | 675 | 660
**02
F45CC | **06 | 2 | 2090 | 1600 | 1600 | - | 675 | 660
**08
F45CC | **12 | 3 | 2890 | 2400 | 2400 | - | 675 | 660
**14
F45CC | **18 | 4 | 3690 | 3200 | 1600 | 1600 | 675 | 660
**20
F50CC | **00 | 1 | 1290 | 800 | 800 | - | 730 | 880
**02
F50CC | **06 | 2 | 2090 | 1600 | 1600 | - | 730 | 880
**08
F50CC | **12 | 3 | 2890 | 2400 | 2400 | - | 730 | 880
**14
F50CC | **18 | 4 | 3690 | 3200 | 1600 | 1600 | 730 | 880
**20

## Alfa LUVE Arctigo2 26.02
Przemysłowe chłodnice powietrza z pojedynczym
wydmuchem Alfa LU-VE: Arctigo 2 ISD | [10 empty] | Powrót do spisu treści
Nowe Arctigo ISD 2, to ulepszona seria przemysłowych chłodnic powietrza z pojedynczym wydmuchem.
7 wielkości wentylatorów, różnorodność konfiguracji i opcji specjalnych, geometria bloku kwadrat.
Wysoka jakość użytych materiałów zapewnia długi czas bezawaryjnej pracy urządzenia.
Wydajność, powierzchnia wymiany e.t.c. potwierdzone certyfikatem Eurovent. Min. temp. w komorze -40 °C.
Poniżej przedstawiono dane dla wybranych modeli ( pełen zakres w programie doborowym Plair)
| Wydajność (kW) | Wydajność (kW) | Powierz-chnia | Natęże-nie | Liczba wenty- | Ø wenty- | Zasięg | Moc grzałkek | Cena w EUR | Cena w EUR
Typ | To = -8°C; DT= 8K; (R404A) SC2 | To = -8°C; DT= 8K; (R449A) | wymiany ciepła (m2) | przepł. powietrza (m3/h) | latorów; 400V; 3-faz. | latorów (mm) | tłocze-nia (m) | Blok + taca (W) | bez grzałek | wersja z grzałkami odszranianie lekkie E4
rozstaw lamel 6 mm
ISD402-10 BCEH33AL6-045-J0D | 10.06 | 12.24 | 53.4 | 8147 | 2 | 400 | 26 | 4080+2040 | 4563.1032 | 5082.0533
ISD402-10 DCEH33AL6-085-J0D | 15.34 | 18.87 | 106.8 | 7135 | 2 | 400 | 23 | 4080+2040 | 5523.2752 | 6317.3222
ISD403-10 CCEH33AL6-105-J0D | 19.55 | 24.04 | 120.1 | 11376 | 3 | 400 | 27 | 6120+3060 | 6702.1531 | 7498.4862
ISD403-10 DCEH33AL6-105-J0D | 23.06 | 28.36 | 160.2 | 10702 | 3 | 400 | 26 | 6120+3060 | 7339.9816 | 8248.3348
ISD403-10 ECEH33AL6-105-J0D | 25.19 | 31.21 | 200.2 | 10167 | 3 | 400 | 25 | 10710+3060 | 7980.8583 | 8889.2115
ISD404-10 ECEH33AL6-165-J0D | 33.2 | 41 | 266.9 | 13556 | 4 | 400 | 27 | 14280+4080 | 10257.0756 | 11275.1628
ISD452-12 DCEH33AL6-125/086-K0D | 24.08 | 29.7 | 160.2 | 11571 | 2 | 450 | 33 | 9044+2584 | 7409.3274 | 8318.4426
ISD452-12 ECEH33AL6-155-K0D | 26.97 | 33.27 | 200.2 | 11163 | 2 | 450 | 32 | 9044+2584 | 8172.1307 | 9190.9799
ISD453-12 DCEH33AL6-165-K0D | 36.33 | 44.66 | 240.2 | 17356 | 3 | 450 | 37 | 13566+3876 | 9445.5017 | 10491.7843
ISD453-12 ECEH33AL6-205-K0D | 40.62 | 50.16 | 300.3 | 16744 | 3 | 450 | 36 | 13566+3876 | 10417.1043 | 11585.3136
ISD454-12 DCEH33AL6-245-K0D | 48.22 | 59.17 | 320.3 | 23142 | 4 | 450 | 40 | 17850+5100 | 11675.9965 | 13238.9432
ISD454-12 ECEH33AL6-205-K0D | 53.8 | 66.62 | 400.4 | 22325 | 4 | 450 | 39 | 17850+5100 | 12879.2597 | 14614.4277
ISD455-12 DCEH33AL6-245-K0D | 60.43 | 74.24 | 400.4 | 28927 | 5 | 450 | 43 | 22610+6460 | 14294.3703 | 16181.9466
ISD455-12 ECEH33AL6-305-K0D | 67.02 | 82.57 | 500.5 | 27906 | 5 | 450 | 41 | 22610+6460 | 15768.1582 | 17871.3921
ISD456-12 ECEH33AL6-305-K0D | 79.53 | 98.08 | 600.6 | 33488 | 6 | 450 | 44 | 27132+7752 | 18442.161 | 20753.4322
ISD502-14 CEH33AL6-145-L0D | 25.29 | 30.89 | 140.1 | 16215 | 2 | 500 | 42 | 5168+2584 | 6605.3738 | 7410.8514
ISD502-14 DCEH33AL6-145-L0D | 31.05 | 38.11 | 186.9 | 15697 | 2 | 500 | 41 | 9044+2584 | 7435.2368 | 8400.7431
ISD503-14 CCEH33AL6-146-L0D | 38.95 | 47.6 | 210.2 | 24320 | 3 | 500 | 47 | 7752+3876 | 10057.4208 | 11013.7826
ISD503-14 DCEH33AL6-185/146-L0D | 45.89 | 56.64 | 280.3 | 23546 | 3 | 500 | 46 | 13566+3876 | 11319.3612 | 12466.9953
ISD504-14 CCEH33AL6-215-L0D | 51.57 | 63.12 | 280.3 | 32430 | 4 | 500 | 51 | 10200+5100 | 12517.2901 | 13929.3526
ISD504-14 DCEH33AL6-285-L0D | 62.11 | 76.15 | 373.7 | 31394 | 4 | 500 | 49 | 17850+5100 | 14086.3331 | 15801.688
ISD505-14 DCEH33AL6-286-L0D | 77.79 | 95.45 | 467.1 | 39242 | 5 | 500 | 53 | 22610+6460 | 17121.5435 | 19259.8313
Przemysłowe chłodnice powietrza Arctigo 2 ISD
Alfa LU-VE | [10 empty] | Powrót do spisu treści
Nowe Arctigo ISD 2, to ulepszona seria przemysłowych chłodnic powietrza z pojedynczym wydmuchem.
7 wielkości wentylatorów, różnorodność konfiguracji i opcji specjalnych, geometria bloku kwadrat.
Wysoka jakość użytych materiałów zapewnia długi czas bezawaryjnej pracy urządzenia.
Wydajność, powierzchnia wymiany e.t.c. potwierdzone certyfikatem Eurovent. Min. temp. w komorze -40 °C.
Poniżej przedstawiono dane dla wybranych modeli ( pełen zakres w programie doborowym Plair)
| Wydajność (kW) | Wydajność (kW) | Powierz-chnia | Natęże-nie | Liczba wenty- | Ø wenty- | Zasięg | Moc grzałkek | Cena w EUR | Cena w EUR
Typ | To = -8°C; DT= 8K; (R404A) SC2 | To = -8°C; DT= 8K; (R449A) | wymiany ciepła (m2) | przepł. powietrza (m3/h) | latorów; 400V; 3-faz. | latorów (mm) | tłocze-nia (m) | Blok + taca (W) | bez grzałek | wersja z grzałkami odszranianie lekkie E4
rozstaw lamel 6 mm
ISD632-16 DCEH33AL6-166-M8D | 42.41 | 52.04 | 256.3 | 21375 | 2 | 630 | 44 | 10710+3060 | 8973.0361 | 10126.0045
SD633-16 DCEH33AL6-216-M8D | 62.9 | 77.2 | 384.4 | 32062 | 3 | 630 | 49 | 16422+4692 | 13660.352 | 15032.0263
ISD634-16 DCEH33AL6-216-M8D | 78.66 | 97.38 | 512.5 | 42752 | 4 | 630 | 53 | 21420+6120 | 17014.8577 | 19062.4626
ISD635-16 DCEH33AL6-216-M8D | 90.55 | * | 640.6 | 53444 | 5 | 630 | 57 | 27132+7752 | 20684.8485 | 23239.9729
ISD712-20 ECEH33AL6-255-N0D | 53.78 | 66.42 | 400.4 | 22050 | 2 | 710 | 40 | 15300+3060 | 14080.9988 | 15579.934
ISD713-20 DCEH33AL6-266-N0D | 71.26 | 87.61 | 480.5 | 34319 | 3 | 710 | 47 | 23460+4692 | 17415.6914 | 19488.4437
ISD714-20 CCEH33AL6-306-N0D | 79.88 | 97.29 | 480.5 | 47405 | 4 | 710 | 52 | 21420+6120 | 19576.0784 | 21651.8789
ISD715-20 ECEH33AL6-505-N0D | 132.66 | 163.92 | 1001 | 55129 | 5 | 710 | 52 | 38760+7752 | 31939.4362 | 36124.5669
ISD802-20 DCEH33AL6-266-O0D | 72.11 | 88.48 | 427.1 | 37451 | 2 | 800 | 61 | 20400+4080 | 14148.8204 | 15886.2746
ISD803-20 DCEH33AL6-406-O0D | 107.94 | 131.91 | 640.6 | 56177 | 3 | 800 | 68 | 30600+6120 | 19896.1358 | 22297.3279
ISD804-20 DCEH33AL6-406-O0D | 136.89 | 169.24 | 854.2 | 74907 | 4 | 800 | 74 | 44200+8840 | 26019.8995 | 29145.7928
ISD912-24 DCEH33AL6-326-P0D | 85.5 | 104.78 | 512.5 | 43448 | 2 | 910 | 62 | 20400+4080 | 17789.0916 | 20284.7768
ISD912-32 DCEH33AL6-425-P0D | 98.46 | 120.88 | 683.3 | 46364 | 2 | 910 | 66 | 26520+4080 | 21162.6484 | 23229.3043
ISD913-24 DCEH33AL6-326-P0D | 118.92 | 147.43 | 768.8 | 65177 | 3 | 910 | 69 | 30600+6120 | 25486.4706 | 28791.4436
ISD913-32 DCEH33AL6-645-P0D | 147.02 | 180,2*9 | 1025 | 69547 | 3 | 910 | 74 | 39780+6120 | 30035.095 | 33605.2584
ISD914-24 DCEH33AL6-485-P0D | 138.46 | * | 1025 | 86912 | 4 | 910 | 75 | 44200+8840 | 33386.5526 | 37791.9132
ISD914-32 DCEH33AL6-646-P0D | 206.85 | 252.06 | 1366.7 | 92726 | 4 | 910 | 80 | na zamówienie | 39653.58 | na zamówienie
ISD914-32 ECEH33AL6-806-P0D | 237.34 | 288.41 | 1708.4 | 90616 | 4 | 910 | 78 | na zamówienie | 46457.0846 | na zamówienie
* - za duże spadek ciśnienia na R449A - prosimy o kontakt z przedstawicielem Beijer Ref Polska w sprawie doboru
Przemysłowe chłodnice powietrza Arctigo 2 ISD
Alfa LU-VE | [10 empty] | Powrót do spisu treści
Nowe Arctigo ISD 2, to ulepszona seria przemysłowych chłodnic powietrza z pojedynczym wydmuchem.
7 wielkości wentylatorów, różnorodność konfiguracji i opcji specjalnych, geometria bloku kwadrat.
Wysoka jakość użytych materiałów zapewnia długi czas bezawaryjnej pracy urządzenia.
Wydajność, powierzchnia wymiany e.t.c. potwierdzone certyfikatem Eurovent. Min. temp. w komorze -40 °C.
Poniżej przedstawiono wybrane modele ( pełen zakres w programie doborowym Plair)
| Wydajność (kW) | Wydajność (kW) | Powierz-chnia | Natęże-nie | Liczba wenty- | Ø wenty- | Zasięg | Moc grzałkek | Cena EUR | Cena EUR
Typ | To = -8°C; DT= 8K; (R404A) SC2 | To = -8°C; DT= 8K; (R449A) | wymiany ciepła (m2) | przepł. powietrza (m3/h) | latorów; 400V; 3-faz. | latorów (mm) | tłocze-nia (m) | Blok + taca (W) | bez grzałek | z grzałkami - odszr. lekkie E4
rozstaw lamel 8 mm
ISD402-10 CCEH33AL8-065-J0D | 11.53 | 14.06 | 61.4 | 7979 | 2 | 400 | 26 | 4080+2040 | 4821.4352 | 5521.7511
ISD402-10 ECEH33AL8-105-J0D | 15.47 | 19 | 102.3 | 7216 | 2 | 400 | 23 | 7140+2040 | 5751.1255 | 6545.1726
ISD403-10 ECEH33AL8-105-J0D | 23.33 | 28.71 | 153.5 | 10825 | 3 | 400 | 26 | 10710+3060 | 7604.4099 | 8512.7631
ISD452-12 ECEH33AL8-125/105-K0D | 24.47 | 30.09 | 153.5 | 11659 | 2 | 450 | 34 | 9044+2584 | 7789.586 | 8808.4352
ISD453-12 ECEH33AL8-205/155-K0D | 36.81 | 45.22 | 230.2 | 17488 | 3 | 450 | 38 | 13566+3876 | 9843.2872 | 11011.4965
ISD454-12 ECEH33AL8-205-K0D | 49.08 | 60.36 | 307 | 23318 | 4 | 450 | 41 | 17850+5100 | 12114.1702 | 13849.3382
ISD502-14 DCEH33AL8-145-L0D | 27.33 | 33.42 | 143.2 | 16192 | 2 | 500 | 42 | 9044+2584 | 7024.4965 | 7990.0028
ISD503-14 DCEH33AL8-146-L0D | 41.05 | 50.27 | 214.9 | 24289 | 3 | 500 | 47 | 13566+3876 | 10702.8698 | 11850.5039
ISD504-14 DCEH33AL8-285-L0D | 54.64 | 66.75 | 286.5 | 32385 | 4 | 500 | 47 | 17850+5100 | 13267.1387 | 14982.4936
ISD632-16 DCEH33AL8-165-M8D | 37.64 | 46.01 | 196.5 | 22213 | 2 | 630 | 46 | 10710+3060 | 8483.8056 | 9636.774
ISD633-16 DCEH33AL8-216-M8D | 55.95 | 68.42 | 294.7 | 33320 | 3 | 630 | 51 | 16422+4692 | 12927.2683 | 14298.9426
ISD634-16 DCEH33AL8-216-M8D | 71.12 | 88.38 | 392.9 | 44427 | 4 | 630 | 55 | 21420+6120 | 16037.9208 | 18085.5257
ISD712-20 ECEH33AL8-255-N0D | 48.8 | 59.93 | 307 | 23034 | 2 | 710 | 42 | 15300+3060 | 13094.9174 | 14593.8526
SD713-20 ECEH33AL8-256-N0D | 72.09 | 88.96 | 460.4 | 34552 | 3 | 710 | 47 | 23460+4692 | 18333.1891 | 20943.9425
ISD714-20 ECEH33AL8-505-N0D | 97.22 | 119.27 | 613.9 | 46060 | 4 | 710 | 51 | 30600+6120 | 24024.1134 | 27371.7607
ISD802-20 ECEH33AL8-256-O0Y | 63.04 | 77.66 | 409.3 | 29472 | 2 | 800 | 48 | 20400+4080 | 14985.5418 | 16722.9959
ISD803-20 ECEH33AL8-505-O0Y | 94.61 | 116.13 | 613.9 | 44208 | 3 | 800 | 53 | 30600+6120 | 20961.4695 | 23986.7734
ISD804-20 ECEH33AL8-505-O0Y | 125.41 | 154.17 | 818.6 | 58944 | 4 | 800 | 58 | 44200+8840 | 27460.1575 | 31338.9476
ISD912-24 DCEH33AL8-326-P0D | 75.89 | 92.69 | 392.9 | 45147 | 2 | 910 | 64 | 20400+4080 | 16767.1943 | 19262.8795
ISD913-24 DCEH33AL8-326-P0D | 108.8 | 134.16 | 589.4 | 67723 | 3 | 910 | 72 | 30600+6120 | 23956.2917 | 27261.2648
ISD913-32 ECEH33AL8-805-P0D | 149.47 | 183.29 | 982.3 | 69878 | 3 | 910 | 74 | 48960+6120 | 33028.3932 | 37317.9235
ISD914-32 ECEH33AL8-805-P0D | 197.53 | 242.46 | 1309.7 | 93171 | 4 | 910 | 80 | na zamówienie | 43900.4361 | na zamówienie
Przemysłowe chłodnice powietrza Arctigo 2 ISD
Alfa LU-VE | [10 empty] | Powrót do spisu treści
Wymiary
Model | Długość | Głębokość | Wysokość |  |  | Model |  | Długość | Głębokość | Wysokość
chłodnicy | mm | mm | mm |  |  | chłodnicy |  | mm | mm | mm
ISD401-10 | 1611 | 877 | 574 |  |  | ISD631-16S |  | 1811 | 1000 | 874
ISD402-10 | 2411 | 877 | 574 |  |  | ISD632-16S |  | 2811 | 1000 | 874
ISD403-10 | 3211 | 877 | 574 |  |  | ISD633-16S |  | 3811 | 1000 | 874
ISD404-10 | 4011 | 877 | 574 |  |  | ISD634-16S |  | 4811 | 1000 | 874
ISD451-12S | 1611 | 935 | 674 |  |  | ISD635-16S |  | 5811 | 1000 | 874
ISD452-12S | 2411 | 935 | 674 |  |  | ISD631-16 |  | 2011 | 1000 | 874
ISD453-12S | 3211 | 935 | 674 |  |  | ISD632-16 |  | 3211 | 1000 | 874
ISD454-12S | 4011 | 935 | 674 |  |  | ISD633-16 |  | 4411 | 1000 | 874
ISD455-12S | 4811 | 935 | 674 |  |  | ISD634-16 |  | 5611 | 1000 | 874
ISD456-12S | 5611 | 935 | 674 |  |  | ISD635-16 |  | 6811 | 1000 | 874
ISD451-12 | 1811 | 935 | 674 |  |  | ISD701-20 |  | 2011 | 1117 | 1074
ISD452-12 | 2811 | 935 | 674 |  |  | ISD702-20 |  | 3211 | 1117 | 1074
ISD453-12 | 3811 | 935 | 674 |  |  | ISD703-20 |  | 4411 | 1117 | 1074
ISD454-12 | 4811 | 935 | 674 |  |  | ISD704-20 |  | 5611 | 1117 | 1074
ISD455-12 | 5811 | 935 | 674 |  |  | ISD705-20 |  | 6811 | 1117 | 1074
ISD456-12 | 6811 | 935 | 674 |  |  | ISD801-20 |  | 2411 | 1040 | 1074
ISD501-14 | 1811 | 958 | 774 |  |  | ISD802-20 |  | 4011 | 1040 | 1074
ISD502-14 | 2811 | 958 | 774 |  |  | ISD803-20 |  | 5611 | 1040 | 1074
ISD503-14 | 3811 | 958 | 774 |  |  | ISD804-20 |  | 7211 | 1040 | 1074
ISD504-14 | 4811 | 958 | 774 |  |  | ISD901-24 |  | 2411 | 1064 | 1274
ISD505-14 | 5811 | 958 | 774 |  |  | ISD902-24 |  | 4011 | 1064 | 1274
ISD506-14 | 6811 | 958 | 774 |  |  | ISD903-24 |  | 5611 | 1064 | 1274
[6 empty] | ISD904-24 |  | 7211 | 1064 | 1274
[6 empty] | ISD901-32 |  | 2411 | 1064 | 1674
[6 empty] | ISD902-32 |  | 4011 | 1064 | 1674
[6 empty] | ISD903-32 |  | 5611 | 1064 | 1674
[6 empty] | ISD904-32 |  | 7211 | 1064 | 1674
ARCTIGO ISB chłodnice pchające
(chłodnie warzyw i owoców) Alfa LU-VE ( poprzednio Alfa Laval) | [10 empty] | Powrót do spisu treści
Dostępne na zamówienie !
GEOMETRIA KWADRAT rozstaw lamel 7 mm,
ISB13-28CUEH33AL7-1H5-FA10A-D | 25.02 | 136.5 | 12239 | 3/3ph | 450 | 22 | 7.946 | 7007.9571 | 7899.1856
ISB14-28CU-EH33-AL7.0-1H-5- L-FA10A-D | 30.71 | 182 | 16317 | 4/3ph | 450 | 22 | 11 | 8996.7724 | 9995.6661
ISB15-28CUEH33AL7-2H4-FA10A-D | 41.95 | 227.5 | 20398 | 5/3ph | 450 | 22 | 13.1 | 11408.7717 | 12790.475
ISB16-28CUEH33AL7-2H5-FA10A-D | 50.19 | 273 | 24478 | 6/3ph | 450 | 22 | 15.6 | 13048.4228 | 14531.0622
ISB17-28CUEH33AL7-2H5-FA10A-D | 56.79 | 318.5 | 28556 | 7/3ph | 450 | 22 | 18.2 | 15079.1079 | 16841.3778
ISB17-210CU-EH33-AL7.0-5/2H-5- L-FA10A-D | 63 | 398 | 27156 | 7/3ph | 450 | 22 | 18.2 | 16398.0065 | 18371.1207
Wymiary w mm
Model | L długość mm | H wys. mm | Wys. obudowy mm | Głębo - kość mm
ISB13 | 3075 | 610 | 588 | 1180
ISB14 | 3875 | 610 | 588 | 1180
ISB15 | 4675 | 610 | 588 | 1180
ISB16 | 5475 | 610 | 588 | 1180
ISB 17 | 6275 | 610 | 588 | 1180

## Alfa LUVE skrapl 26.02
Skraplacze powietrzne AlfaBlue
Alfa LU-VE | [8 empty] | Powrót do spisu treści
Skraplacze powietrzne komercyjne typu AlfaBlue BCS - wybrane modele
Tylko wybrane modele. Pełny zakres na zapytanie ofertowe: beijer@beijer.pl
Typ | Wydajność kW, dt = 15K (R404A) | Powierzchnia wymiany ciepła (m2) | Natężenie przepł. powietrza (m3/h) | Liczba rzędów x liczba went. w rzędzie | Ø-wentylatorów (mm) | Ciśnienie akust. dB(A) 10m | Wersja pionowa V bez podpór Cena netto EUR | Wersja pozioma H z podporami std. Cena netto EUR
1-rzędowe; 350 mm; 1-fazowe
BCS3N-9/4 (H lub V) 230V-1PH-50HZ AL | 10.12 | 16.9 | 2220 | 1x1 | 350 | 39 | 816.1462 | 956.3618
BCS3N-19/0 (H lub V) 230V-1PH-50HZ AL | 20.4 | 33.8 | 4440 | 1x2 | 350 | 42 | 1469.2156 | 1609.4312
BCS3N-28/5 (H lub V) 230V-1PH-50HZ AL | 30.73 | 50.7 | 6660 | 1x3 | 350 | 44 | 2133.7156 | 2273.9312
BCS3N-38/0 (H lub V) 230V-1PH-50HZ AL | 41.25 | 67.6 | 8880 | 1x4 | 350 | 45 | 2867.5613 | 3007.7769
2- rzędowe 350 mm; 1-fazowe
BCS3N-38/1 H 230V-1PH-50HZ AL | 40.52 | 67.6 | 8750 | 2x2 | 350 | 44 | 2952.91 | 3093.1256
BCS3N-57/0 H 230V-1PH-50HZ AL | 61.53 | 101.4 | 13130 | 2x3 | 350 | 46 | 4199.6095 | 4339.8251
BCS3N-76/0 H 230V-1PH-50HZ AL. | 82.9 | 135.2 | 17510 | 2x4 | 350 | 47 | 5719.8818 | 5860.0974
1-rzędowe; 500 mm; 3-fazowe
BCS5N-4321 (H lub V)(1X2) AL | 54.41 | 72.6 | 13450 | 1x2 | 500 | 51 | 3191.4289 | 3500.8176
BCS5N-4322 (H lub V) (1X2) AL | 60.83 | 96.8 | 12570 | 1x2 | 500 | 51 | 3578.5459 | 3887.9346
BCS5N-4331 (H lub V)(1X3) AL | 81.8 | 108.9 | 20170 | 1x3 | 500 | 53 | 4611.1118 | 4920.5005
BCS5N-4332 (H lub V) (1X3) AL. | 91.89 | 145.2 | 18860 | 1x3 | 500 | 52 | 5142.2546 | 5451.6433
2-rzędowe D 500 mm; 3-fazowe
BCS5N-4347 (H lub V) (2X2) AL | 122.95 | 193.6 | 25140 | 2x2 | 500 | 53 | 6753.9719 | 7063.3606
BCS5N-4367 (H lub V) (2X3) AL | 186.18 | 290.4 | 37720 | 2x3 | 500 | 54 | 9471.4111 | 9780.7998
1-rzędowe; 630 mm; 3-fazowe
BCS6N-6421 (H lub V) (1X2) AL | 67.59 | 113 | 15020 | 1x2 | 630 | 47 | 4249.1422 | 4493.7574
BCS6N-6431 (H lub V)(1X3) AL | 101.91 | 169.5 | 22540 | 1x3 | 630 | 49 | 6340.9455 | 6585.5607
BCS6N-6441 (H lub V) (1X4) AL | 136.74 | 226 | 30050 | 1x4 | 630 | 50 | 8038.7735 | 8402.2672
BCS6N-6451 (H lub V)(1X5) AL. | 170.13 | 282.5 | 37560 | 1x5 | 630 | 51 | 10603.0424 | 10966.5361
2-rzędowe D 630 mm; 3-fazowe
BCS6N-6466 H (2X3) AL | 208.53 | 339 | 45460 | 2x3 | 630 | 51 | - | 12974.5148
BCS6N-6485 H (2X4) AL | 232.77 | 301.6 | 66550 | 2x4 | 630 | 52 | - | 14525.2688
BCS6N-6486 H (2X4) AL | 280.58 | 452 | 60610 | 2x4 | 630 | 52 | - | 16542.3921
Wydajność podana dla temp. skraplania R404A wynoszącej 47°C
i temp. gorącego gazu 82°C oraz temp. otoczenia 32°C
Skraplacze powietrzne komercyjne typu AlfaBlue BCS - wybrane modele
Alfa LU-VE | [8 empty] | Powrót do spisu treści
Wymiary
Skraplacze powietrzne AlfaBlue przemysłowe 3-cia generacja
Alfa LU-VE | [8 empty] | Powrót do spisu treści
Tylko wybrane modele. Pełny zakres na zapytanie ofertowe: beijer@beijer.pl
Modele 1- rzędowe
Typ | Wydajność kW, TD = 15K (R404A) | Powierzchnia wymiany ciepła (m2) | Natężenie przepł. (m3/h) | Liczba wentylatorów / ilość faz | Ø-wentylatorów (mm) | Nom. Całk. zużycie energii went. W | Głośność: ciśnienie akust. z 10 m dB(A) | Cena (wersja z podporami 800 mm) EUR
BCS8S-2112-F08 | 78.88 | 131.5 | 16160 | 1/3ph | 800 | 1825 | 50 | 5246.3611
BCS8T-3120-F08 | 97.02 | 131.4 | 27310 | 2/3ph | 800 | 1610 | 46 | 7404.9896
BCE9F-342-F08 | 115.74 | 175.1 | 25060 | 1/3ph | 910 | 3250 | 58 | 6538.1676
BCX9X-7912-F08 | 131.5 | 210.4 | 33340 | 2/3ph | 910 | 1475 | 47 | 9505.7322
BCS8S-2122-F08 | 158.2 | 263 | 32320 | 2/3ph | 800 | 3650 | 53 | 9074.1531
BCE9F-344-F08 | 204.37 | 262.6 | 54050 | 2/3ph | 910 | 6500 | 60 | 10579.1846
BCX9K-2912-F08 | 238.65 | 315.6 | 61840 | 2/3ph | 910 | 9095 | 64 | 12181.6695
BCX9K-3912-F08 | 277.35 | 420.7 | 59180 | 2/3ph | 910 | 9240 | 64 | 13405.3319
BCE9F-348-F08 | 312.52 | 393.9 | 81080 | 3/3ph | 910 | 9750 | 62 | 15481.8944
BCX9K-3913-F08 | 417.18 | 631.1 | 88760 | 3/3ph | 910 | 13860 | 65 | 19432.0526
BCE9F-354-F08 | 469.41 | 700.4 | 100250 | 4/3ph | 910 | 13000 | 63 | 22113.8518
BCX9K-3914-F08 | 556.03 | 841.5 | 118350 | 4/3ph | 910 | 18475 | 66 | 25315.8906
BCE9F-360-F08 | 630.26 | 787.8 | 162160 | 6/3ph | 910 | 19500 | 64 | 29839.778
BCX9K-2916-F08 | 722.58 | 946.7 | 185520 | 6/3ph | 910 | 27290 | 68 | 33323.9186
BCX9K-3916-F08 | 846.93 | 1262.2 | 177530 | 6/3ph | 910 | 27715 | 68 | 37260.8877
Wydajność podana dla R404A T skr. 45 oC, temp. gorącego gazu 80 oC oraz temp. otoczenia 30 oC
Modele 2- rzędowe
Typ | Wydajność kW, TD = 15K (R404A) | Powierzchnia wymiany ciepła (m2) | Natężenie przepł. (m3/h) | Liczba wentylatorów / ilość faz | Ø-wentylatorów (mm) | Nom. Całk. zużycie energii went. W | Głośność: ciśnienie akustyczne 10 m dB(A) | Cena (wersja z podporami 800 mm) EUR
BCS8T-3220-F08 | 196.8 | 262.8 | 54770 | 4/3ph | 800 | 3215 | 48 | 14108.7547
BCS8T-3221-F08 | 234.21 | 394.4 | 50300 | 4/3ph | 800 | 3260 | 48 | 15628.4408
BCS8S-2221-F08 | 287.81 | 394.4 | 69510 | 4/3ph | 800 | 7140 | 56 | 15628.4408
BCS8S-2222-F08 | 320.77 | 526 | 64920 | 4/3ph | 800 | 7295 | 56 | 17156.187
BCE9N-6221-F08 | 371.8 | 525.2 | 89120 | 4/3ph | 910 | 7570 | 58 | 19027.5846
BCE9F-364-F08 | 414.71 | 525.2 | 108490 | 4/3ph | 910 | 13000 | 63 | 19782.2985
BBCE9F-366-F08 | 471.28 | 700.4 | 100720 | 4/3ph | 910 | 13000 | 63 | 21630.2486
BCX9K-3922-F08 | 561.5 | 841.4 | 118680 | 4/3ph | 910 | 18465 | 67 | 24959.7828
BCE9F-368-F08 | 636.98 | 787.8 | 162730 | 6/3ph | 910 | 19500 | 65 | 28635.1666
BCX9K-2923-F08 | 738.95 | 946.6 | 185890 | 6/3ph | 910 | 27270 | 68 | 32797.0843
BCX9K-3923-F08 | 848.68 | 1262.2 | 178020 | 6/3ph | 910 | 27695 | 68 | 36279.7595
BCE9F-374-F08 | 960.33 | 1400.8 | 201450 | 8/3ph | 910 | 26000 | 66 | 41097.4724
BCE9F-376-F08 | 1074.69 | 1313 | 271220 | 10/3ph | 910 | 32500 | 66 | 46877.2624
BCE9F-378-F08 | 1202.75 | 1751 | 251810 | 10/3ph | 910 | 32500 | 66 | 51954.3625
BCX9K-3925-F08 | 1399.85 | 2103.8 | 296710 | 10/3ph | 910 | 46160 | 70 | 59357.8866
BCX9K-2926-F08 | 1491.94 | 1893.4 | 371790 | 12/3ph | 910 | 54535 | 71 | 63522.0025
BCX9K-3926-F08 | 1748.42 | 2524.4 | 356050 | 12/3ph | 910 | 55390 | 70 | 71472.1447
Wydajność podana dla R404A T skr. 45 oC, temp. gorącego gazu 80 oC oraz temp. otoczenia 30 oC

## LU-VE Contardo 26.02
LUVE-CONTARDO | [11 empty] | Powrót do spisu treści
Chłodnice powietrza SHS, FHA, SHP
Chłodnice powietrza SHS do małych komór chłodniczych i otwartych regałów chłodniczych - 700-2290 W
Nr katalogo - wy | Typ | Wydajność kW | Rozstaw lamel (mm) | Natężenie przepł. (m3/h) | Powierzchnia wymiany ciepła (m2) | Liczba wentylatorów/Ø-w mm | Moc grzałki (W) | Symbol grzałki | Nr katalogowy grzałki | Cena w EUR bez grzałek | Grzałka EUR
661220 | SHS 8 | 0.7 | 5 | 440 | 3.5 | 1/230 | 335 | RCE021 | 233-377-001 | 198.8522 | 28.4075
661225 | SHS 12 | 0.78 | 5 | 440 | 3.5 | 1/230 | 335 | RCE021 | 233-377-001 | 207.7802 | 28.4075
661230 | SHS 15 | 1.04 | 5 | 500 | 4.9 | 1/230 | 460 | RCE022 | 233-377-002 | 267.0301 | 30.0307
661240 | SHS 18 | 1.43 | 5 | 850 | 6.5 | 2/230 | 585 | RCE023 | 233-377-003 | 314.9169 | 31.654
661250 | SHS 22 | 1.57 | 5 | 850 | 6.5 | 2/230 | 585 | RCE023 | 233-377-003 | 358.7456 | 31.654
661260 | SHS 26 | 2.05 | 5 | 980 | 9.4 | 2/230 | 825 | RCE024 | 089-001-341 | 419.6187 | 35.7122
661265 | SHS 32 | 2.29 | 5 | 1250 | 9.4 | 3/230 | 825 | RCE024 | 089-001-341 | 476.4336 | 35.7122
SHS | [5 empty] | Typ | A, mm | B, mm | C, mm | ciecz, mm | gaz, mm
[6 empty] | SHS 8 | 493 | 374 | 224 | 9.5 | 9.5
[6 empty] | SHS 12 | 493 | 374 | 224 | 9.5 | 9.5
[6 empty] | SHS 15 | 647 | 524 | 299 | 9.5 | 9.5
[6 empty] | SHS 18 | 803 | 674 | 374 | 9.5 | 9.5
[6 empty] | SHS 22 | 803 | 674 | 374 | 9.5 | 9.5
[6 empty] | SHS 26 | 1126 | 974 | 524 | 9.5 | 9.5
[6 empty] | SHS 32 | 1126 | 974 | 524 | 9.5 | 9.5
LUVE-CONTARDO | [11 empty] | Powrót do spisu treści
Chłodnice powietrza SHS, FHA, SHP
Chłodnice powietrza SHP do małych instalacji chłodniczych - 470-1160 W
Nr katalogowy | Typ | Wydajność kW | Rozstaw lamel (mm) | Natężenie przepł. (m3/h) | Liczba wentylatorów/Ø w mm | Moc grzałki (W) | symbol grzałki | Cena w EUR bez grzałki | Grzałka EUR
661329 | SHP 6 | 0.47 | 4.3 | 220 | 1/154 | 250 | RCE051 | 186.6776 | 25.9725
661330 | SHP 9 | 0.58 | 4.3 | 200 | 1/154 | 280 | RCE051 | 196.4173 | 25.9725
SHP | [5 empty] | Typ | A, mm | B, mm | C, mm | ciecz, mm | gaz, mm
[6 empty] | SHP 6, 9 | 390 | 315 | 187 | 8 | 8

## Sarbuz chł. mini SBU 26.03
Komercyjne chłodnice powietrza Sarbuz | [12 empty] | Powrót do spisu treści
Komercyjne chłodnice powietrza Sarbuz - modele mini niskoprofilowe SBU
Zaprojektowane do bardzo małych komór chłodniczych. P proj =24 bary.
Zakres wydajności SC2 od 0,7 do 2,2 kW; Wentylatory AC Ø 200; zakres temp. -30°C/40°C.
Obudowa z magnezoaluminium (niemalowana). Taca ociekowa otwierana z wentylatorem, demontowalna.
Typ | Wydajność R404A |  | Powierz. | Natężenie | Wen - | Liczba | Napię | Zasięg | Moc | Cena kat. netto
| SC1 Tk=10°C To =0°C dT = 10K | SC2 (*) Tk = 0°C To = -8°C dt = 8K | wymia-ny ciepła | przepł. powietrza | tylator AC Ø | went. | -cie | tłocze-nia | grzałkek elektr. blok lam. | LT z grzałką w tacy, okablowane do puszki | Pozycje magazynowe - wersja chłodnicy
| kW | kW | m2 | m3/h | mm | szt. | V | m | ilość x W | EUR
Wentylatory AC - ELCO lub Q-fan okabl. do puszki elektr.; rozstaw lamel: 4/8 mm; opcja odszraniania HT dla temp (+2°C/-5°C).
SBU-43-120 | 0.98 | 0.67 | 2.7 | 430 | 200 | 1 | 230 | 3 | 1 x 200 | 228.6652
SBU-44-120 | 1.07 | 0.72 | 3.2 | 410 | 200 | 1 | 230 | 2.9 | 1 x 200 | 233.4255
SBU-43-220 | 1.96 | 1.33 | 5.3 | 860 | 200 | 2 | 230 | 4 | 1 x 400 | 361.7267 | LT
SBU-44-220 | 2.17 | 1.48 | 6.4 | 820 | 200 | 2 | 230 | 3.9 | 1 x 400 | 377.454
SBU-43-320 | 3 | 2.04 | 8 | 1280 | 200 | 3 | 230 | 4.9 | 1 x 600 | 485.0615 | LT
SBU-44-320 | 3.28 | 2.23 | 9.6 | 1230 | 200 | 3 | 230 | 4.8 | 1 x 600 | 507.4107 | LT
(*) Współczynnik korekcyjny Tr dla R449A; SC2; T par. liczona jako średnia wartość= Q chł. dla R404A SC2 x 0,81.
Wymiary SBU
MODEL | Wymiary | [8 empty] | Połączenia
| Pojem-ność wężown. | Waga | L | H1 | H2 | D | A | B | C | Czynnik chłodniczy |  | Odpływ skroplin
[10 empty] | Wlot | Wylot | Wyj.
| I | kg | mm | mm | mm | mm | mm | mm | mm | mm Ø | mm Ø | cale
SBU-43-120 | 0.5 | 4.8 | 440 | 165 | 185 | 470 | - | 285 | 225 | 5/16’’ | 5/16’’ | 1/2’’G
SBU-44-120 | 0.6 | 5.1 | 440 | 165 | 185 | 470 | - | 285 | 225 | 5/16’’ | 5/16’’ | 1/2’’G
SBU-43-220 | 0.9 | 9.7 | 770 | 165 | 185 | 470 | - | 615 | 225 | 1/2’’ | 1/2’’ | 1/2’’G
SBU-44-220 | 1.1 | 10.2 | 770 | 165 | 185 | 470 | - | 615 | 225 | 1/2’’ | 1/2’’ | 1/2’’G
SBU-43-320 | 1.4 | 14.6 | 1100 | 165 | 185 | 470 | - | 945 | 225 | 1/2’’ | 1/2’’ | 1/2’’G
SBU-44-320 | 1.7 | 15.3 | 1100 | 165 | 185 | 470 | - | 945 | 225 | 1/2’’ | 1/2’’ | 1/2’’G
Model | I: Liczba wenty - latorów; kg: Wymiary
|  | L | A | B | B1 | B2 | C | D | H1 | H2 |  |  |  | H2
SBE Ø 300 | 1 | 740 | 351 | 400 | - | - | 377 | 488 | 450 | 490 |  |  |  | 490
SBE Ø 300 | 2 | 1140 | 351 | 800 | - | - | 377 | 488 | 450 | 490 |  |  |  | 490
SBE Ø 300 | 3 | 1540 | 351 | 1200 | 400 | 800 | 377 | 488 | 450 | 490 |  |  |  | 490
SBE Ø 350 | 1 | 860 | 391 | 520 | - | - | 417 | 534 | 530 | 570 |  |  |  | 570
SBE Ø 350 | 2 | 1380 | 391 | 1040 | - | - | 417 | 534 | 530 | 570 |  |  |  | 570
SBE Ø 350 | 3 | 1900 | 391 | 1560 | 520 | 1040 | 417 | 534 | 530 | 570 |  |  |  | 570
SBE Ø 400 | 1 | 860 | 395 | 520 | - | - | 417 | 554 | 605 | 640 |  |  |  | 640
SBE Ø 400 | 2 | 1380 | 395 | 1040 | - | - | 417 | 554 | 605 | 640 |  |  |  | 640
SBE Ø 400 | 3 | 1900 | 395 | 1560 | 520 | 1040 | 417 | 554 | 605 | 640 |  |  |  | 640
SBE Ø 400 | 4 | 2420 | 395 | 2080 | 1040 | 1040 | 417 | 554 | 606 | 640 |  |  |  | 640
SBE Ø 450 | 1 | 1070 | 435 | 650 | - | - | 457 | 574 | 610 | 645 |  |  |  | 645
SBE Ø 450 | 2 | 1720 | 435 | 1300 | - | - | 457 | 574 | 610 | 645 |  |  |  | 645
SBE66 Ø 450 | 2 | 1720 | 435 | 1300 | - | - | 517 | 574 | 610 | 645 |  |  |  | 645
SBE Ø 450 | 3 | 2370 | 435 | 1950 | 650 | 1300 | 457 | 574 | 610 | 645 |  |  |  | 645
SBE66 Ø 450 | 3 | 2370 | 435 | 1950 | 650 | 1300 | 517 | 634 | 610 | 645 |  |  |  | 645
SBE Ø 450 | 4 | 2820 | 435 | 2400 | 1200 | 1200 | 457 | 574 | 610 | 645 |  |  |  | 645
SBE Ø 500 | 1 | 1070 | 435 | 650 | - | - | 457 | 578 | 690 | 735 |  |  |  | 735
SBE Ø 500 | 2 | 1720 | 435 | 1300 | - | - | 457 | 578 | 690 | 735 |  |  |  | 735
SBE Ø 500 | 3 | 2820 | 435 | 2400 | 800 | 1600 | 457 | 578 | 690 | 735 |  |  |  | 735
SBE Ø 500 | 4 | 2820 | 435 | 2400 | 1200 | 1200 | 457 | 574 | 610
SBE62-64 Ø 500L | 1 | 1220 | 435 | 800 | - | - | 457 | 578 | 690 | 735 |  |  |  | 735
SBE66 Ø 500L | 1 | 1220 | 495 | 800 | - | - | 517 | 638 | 690 | 735 |  |  |  | 735
SBE62-64 Ø 500L | 2 | 2020 | 435 | 1600 | - | - | 457 | 578 | 690 | 735 |  |  |  | 735
SBE66 Ø 500L | 2 | 2020 | 495 | 1600 | - | - | 517 | 638 | 690 | 735 |  |  |  | 735
SBE62-64 Ø 500L | 3 | 2820 | 435 | 2400 | 800 | 1600 | 457 | 578 | 690 | 735 |  |  |  | 735
SBE66 Ø 500L | 3 | 2820 | 495 | 2400 | 800 | 1600 | 517 | 638 | 690 | 735 |  |  |  | 735
SBE62-64 Ø 500L | 4 | 3620 | 435 | 3200 | 1600 | 1600 | 457 | 574 | 610 | 645 |  |  |  | 645
SBE66 Ø 500L | 4 | 3620 | 495 | 3200 | 1600 | 1600 | 517 | 634 | 610 | 645 |  |  |  | 645

## Sarbuz chł. slim SBK 26.03
Komercyjne chłodnice powietrza Sarbuz | [13 empty] | Powrót do spisu treści
Komercyjne chłodnice powietrza Sarbuz - modele niskoprofilowe SBK
Zaprojektowane do małych komór chłodniczych. P proj =24 bary.
Zakres wydajności dla odstępu lameli 6 mm SC2 od 0,8 do 10 kW;
Wentylatory AC Ø 250; 300; 350; klasa ochrony IP44/54 ( zakres temp. -30°C/40°C).
Wytrzymała obudowa ze stali galwanizowanej malowana RAL-9016 (biały).
Taca ociekowa podwieszana, uchylna.
Typ | Wydajność R404A |  | Powierz. | Natężenie | Wen - | Liczba | Napię | Za-sięg | Moc | Moc | Cena kat. netto | Cena kat. netto
| SC1 Tk=10°C To =0°C dT = 10K | SC2 (*) Tk = 0°C To = -8°C dt = 8K | wymia-ny ciepła | przepł. powietrza | tylator AC Ø | went. | -cie | tło - cze-nia | grzałkek elektr. blok lam. HT | grzałkek elektr. Taca | AD bez grzałek, z puszką elektr. | HT z grzałkami w bloku lamelowym, okablowane do puszki | Pozycje magazynowe - wersja chłodnicy
| kW | kW | m2 | m3/h | mm | szt. | V | m | ilość x W | ilość x W | EUR | EUR
Wentylatory AC - YWF nieokabl., z puszką elektr.; rozstaw lamel: 6 mm; opcja odszraniania HT dla temp (+2°C/-5°C).
SBK-62-125 | 1.14 | 0.77 | 2.9 | 610 | 250 | 1 | 230 | 4 | 1x400 | - | 339.0126 | 363.4056
SBK-61-130 | 1.73 | 1.15 | 3.8 | 1390 | 300 | 1 | 230 | 6 | 1x520 | - | 440.1098 | 552.552
SBK-62-130 | 2.09 | 1.42 | 5 | 1310 | 300 | 1 | 230 | 6 | 1x520 | - | 516.516 | 552.552
SBK-62-135 | 3.63 | 2.35 | 7.6 | 2450 | 350 | 1 | 230 | 8 | 1x650 | - | 714.714 | 752.752 | YWF, HT
SBK-62-225 | 2.28 | 1.55 | 5.8 | 1220 | 250 | 2 | 230 | 4 | 1x800 | - | 488.1287 | 593.7894
SBK-61-230 | 3.5 | 2.34 | 7.5 | 2780 | 300 | 2 | 230 | 6 | 1x1040 | - | 780.78 | 821.821
SBK-62-230 | 4.22 | 2.85 | 10 | 2630 | 300 | 2 | 230 | 6 | 1x1040 | - | 845.845 | 886.886 | YWF, HT
SBK-62-235 | 7.38 | 4.94 | 15.6 | 4920 | 350 | 2 | 230 | 9 | 1x1300 | - | 1198.197 | 1244.243 | YWF, HT
SBK-62-325 | 3.46 | 2.32 | 8.7 | 1830 | 250 | 3 | 230 | 4 | 1x1200 | - | 866.866 | 912.912
SBK-61-330 | 5.27 | 3.53 | 11.3 | 4170 | 300 | 3 | 230 | 7 | 1x1600 | - | 1160.159 | 1208.207
SBK-62-330 | 6.46 | 4.35 | 15 | 3940 | 300 | 3 | 230 | 7 | 1x1600 | - | 1228.227 | 1278.277
SBK-62-335 | 10.87 | 7.29 | 23.2 | 7380 | 350 | 3 | 230 | 10 | 1x1950 | - | 1681.68 | 1739.738 | YWF, HT
SBK-62-425 | 4.64 | 3.13 | 11.6 | 2440 | 250 | 4 | 230 | 4 | 1x1600 | - | 820.8541 | 1022.1391
SBK-61-430 | 7.05 | 4.72 | 15 | 5560 | 300 | 4 | 230 | 8 | 1x2090 | - | 1192.4762 | 1618.7381
SBK-62-430 | 8.52 | 5.73 | 19.9 | 5250 | 300 | 4 | 230 | 7 | 1x2090 | - | 1442.441 | 1500.499
SBK-62-435 | 14.77 | 9.96 | 31.3 | 9840 | 350 | 4 | 230 | 10 | 1x2610 | - | 2504.502 | 2578.576
SBK-64-435 |  |  |  |  | 350 | 4 | 230 |  |  | - | 2938.936 | 3037.034 | nowa
(*) Współczynnik korekcyjny Tr dla R449A; SC2; T par. liczona jako średnia wartość= Q chł. dla R404A SC2 x 0,81.
Komercyjne chłodnice powietrza Sarbuz
Modele niskoprofilowe SBK
Typ | Wydajność R404A |  | Powierz. | Natężenie | Wen - | Liczba | Napię | Za-sięg | Moc | Moc | Cena kat. netto | Cena kat. netto
| SC2 (*) Tk = 0°C To = -8°C dt = 8K | SC3 Tk =-18°C To =-25°C dt = 7K | wymia-ny ciepła | przepł. powietrza | tylator AC Ø | went. | -cie | tło - cze-nia | grzałkek elektr. blok lam. | grzałkek elektr. Taca | AD bez grzałek, z puszką elektr. | LT z grzałkami w bloku lamelowym i w tacy, okablowane do puszki | Pozycje magazynowe - wersja chłodnicy
| kW | kW | m2 | m3/h | mm | szt. | V | m | ilość x W | ilość x W | EUR | EUR
Wentylatory AC - YWF nieokabl., z puszką elektr., rozstaw lamel: 8 mm; opcja odszraniania LT dla temp (-2°C/-25°C).
SBK-82-125 | 0.68 | 0.54 | 2.2 | 650 | 250 | 1 | 230 | 4 | 1x400 | 1x400 | 350.4384 | 430.43
SBK-81-130 | 1.01 | 0.77 | 2.9 | 1430 | 300 | 1 | 230 | 6 | 1x520 | 1x520 | 503.9916 | 575.3112
SBK-82-130 | 1.23 | 1 | 3.9 | 1350 | 300 | 1 | 230 | 6 | 1x520 | 1x520 | 536.9499 | 570.57
SBK-82-135 | 2.16 | 1.66 | 6 | 2550 | 350 | 1 | 230 | 9 | 1x650 | 1x650 | 728.728 | 779.779 | YWF, LT
SBK-82-225 | 1.37 | 1.1 | 4.5 | 1290 | 250 | 2 | 230 | 4 | 1x800 | 1x800 | 543.0013 | 621.9931
SBK-81-230 | 2.04 | 1.61 | 5.8 | 2850 | 300 | 2 | 230 | 7 | 1x1040 | 1x1040 | 839.7339 | 922.832
SBK-82-230 | 2.49 | 2.01 | 7.8 | 2710 | 300 | 2 | 230 | 6 | 1x1040 | 1x1040 | 821.821 | 903.903
SBK-82-235 | 4.36 | 3.36 | 12 | 5100 | 350 | 2 | 230 | 9 | 1x1300 | 1x1300 | 1151.15 | 1226.225 | YWF, LT
SBK-82-325 | 2.07 | 1.65 | 6.7 | 1940 | 250 | 3 | 230 | 4 | 1x1200 | 1x1200 | 736.6447 | 828.6037
SBK-81-330 | 3.07 | 2.43 | 8.7 | 4280 | 300 | 3 | 230 | 7 | 1x1600 | 1x1600 | 1204.8685 | 1305.4723
SBK-82-330 | 3.82 | 2.98 | 11.6 | 4060 | 300 | 3 | 230 | 7 | 1x1600 | 1x1600 | 1187.186 | 1262.261
SBK-82-335 | 6.4 | 5.2 | 18.2 | 7640 | 350 | 3 | 230 | 10 | 1x1950 | 1x1950 | 1694.693 | 1774.773
SBK-82-425 | 2.78 | 2.21 | 9 | 2580 | 250 | 4 | 230 | 5 | 1x1600 | 1x1600 | 956.2225 | 1056.8263
SBK-81-430 | 4.1 | 3.25 | 11.7 | 5710 | 300 | 4 | 230 | 8 | 1x2090 | 1x2090 | 1540.9349 | 1661.7459
SBK-82-430 | 5.02 | 4.05 | 15.5 | 5410 | 300 | 4 | 230 | 7 | 1x2090 | 1x2090 | 1666.2845 | 1787.0955
SBK-82-435 | 8.72 | 6.94 | 24.3 | 10190 | 350 | 4 | 230 | 11 | 1x2610 | 1x2610 | 2737.5908 | 2894.2778
(*) Współczynnik korekcyjny Tr dla R449A; SC2; T par. liczona jako średnia wartość= Q chł. dla R404A SC2 x 0,81.
Komercyjne chłodnice powietrza Sarbuz
Modele niskoprofilowe SBK
Wymiary
Model | Liczba wenty - latorów | Wymiary
|  | L | A | B | B1 | B2 | C | D | H1 | H2
SBE Ø 300 | 1 | 740 | 351 | 400 | - | - | 377 | 488 | 450 | 490
SBE Ø 300 | 2 | 1140 | 351 | 800 | - | - | 377 | 488 | 450 | 490
SBE Ø 300 | 3 | 1540 | 351 | 1200 | 400 | 800 | 377 | 488 | 450 | 490
SBE Ø 350 | 1 | 860 | 391 | 520 | - | - | 417 | 534 | 530 | 570
SBE Ø 350 | 2 | 1380 | 391 | 1040 | - | - | 417 | 534 | 530 | 570
SBE Ø 350 | 3 | 1900 | 391 | 1560 | 520 | 1040 | 417 | 534 | 530 | 570
SBE Ø 400 | 1 | 860 | 395 | 520 | - | - | 417 | 554 | 605 | 640
SBE Ø 400 | 2 | 1380 | 395 | 1040 | - | - | 417 | 554 | 605 | 640
SBE Ø 400 | 3 | 1900 | 395 | 1560 | 520 | 1040 | 417 | 554 | 605 | 640
SBE Ø 400 | 4 | 2420 | 395 | 2080 | 1040 | 1040 | 417 | 554 | 606 | 640
SBE Ø 450 | 1 | 1070 | 435 | 650 | - | - | 457 | 574 | 610 | 645
SBE Ø 450 | 2 | 1720 | 435 | 1300 | - | - | 457 | 574 | 610 | 645
SBE66 Ø 450 | 2 | 1720 | 435 | 1300 | - | - | 517 | 574 | 610 | 645
SBE Ø 450 | 3 | 2370 | 435 | 1950 | 650 | 1300 | 457 | 574 | 610 | 645
SBE66 Ø 450 | 3 | 2370 | 435 | 1950 | 650 | 1300 | 517 | 634 | 610 | 645
SBE Ø 450 | 4 | 2820 | 435 | 2400 | 1200 | 1200 | 457 | 574 | 610 | 645
SBE Ø 500 | 1 | 1070 | 435 | 650 | - | - | 457 | 578 | 690 | 735
SBE Ø 500 | 2 | 1720 | 435 | 1300 | - | - | 457 | 578 | 690 | 735
SBE Ø 500 | 3 | 2820 | 435 | 2400 | 800 | 1600 | 457 | 578 | 690 | 735
SBE Ø 500 | 4 | 2820 | 435 | 2400 | 1200 | 1200 | 457 | 574 | 610
SBE62-64 Ø 500L | 1 | 1220 | 435 | 800 | - | - | 457 | 578 | 690 | 735
SBE66 Ø 500L | 1 | 1220 | 495 | 800 | - | - | 517 | 638 | 690 | 735
SBE62-64 Ø 500L | 2 | 2020 | 435 | 1600 | - | - | 457 | 578 | 690 | 735
SBE66 Ø 500L | 2 | 2020 | 495 | 1600 | - | - | 517 | 638 | 690 | 735
SBE62-64 Ø 500L | 3 | 2820 | 435 | 2400 | 800 | 1600 | 457 | 578 | 690 | 735
SBE66 Ø 500L | 3 | 2820 | 495 | 2400 | 800 | 1600 | 517 | 638 | 690 | 735
SBE62-64 Ø 500L | 4 | 3620 | 435 | 3200 | 1600 | 1600 | 457 | 574 | 610 | 645
SBE66 Ø 500L | 4 | 3620 | 495 | 3200 | 1600 | 1600 | 517 | 634 | 610 | 645

## Sarbuz chł. kubik SBL 26.03
Komercyjne chłodnice powietrza Sarbuz | [13 empty] | Powrót do spisu treści
Komercyjne chłodnice powietrza typu kubik Sarbuz - modele SBL
Małe chłodnice typu kubik - SBL
Zaprojektowane do małych komór chłodniczych. P proj =24 bary.
Zakres wydajności dla odstępu lameli 6 mm SC2 od 0,75 do 10,9 kW;
Wentylatory AC Ø 250 mm, 300 mm, 350 mm; klasa ochrony IP44/54 ( zakres temp. -30°C/40°C)
Wytrzymała obudowa ze stali galwanizowanej malowana RAL-7035 ( jasnoszary).
Taca ociekowa na zawiasach.
Typ | Wydajniść R404A |  | Powie-rzchnia | Natęże-nie | Wen - | Liczba | Za-sięg | HT | HT1 | Cena kat. netto | Cena kat. netto | Cena kat. netto
| SC1 Tk=10°C To =0°C dT = 10K | SC2 (*) Tk = 0°C To = -8°C dt = 8K | wymia-ny ciepła | przepł. powietrza | tylator AC Ø | went. | tło - cze-nia | Moc grzałek elektr. blok lam. | Moc grzałek elektr. taca | AD bez grzałek | HT: grzałki w bloku lamel., okabl. do puszki | Dopłata - grzałka do montażu w tacy - HT01 | Pozycje magazynowe - wersja chłodnicy
| kW | kW | m2 | m3/h | mm | szt. | m | ilość x W | ilość x W | EUR | EUR | EUR
Wentylatory AC, 1-faz., 230V - YWF nieokablowane, z puszką elektr.; rozstaw lamel 6 mm; opcja odszr. HT lub HT1 dla temp (+2°C/-5°C).
SBL-61-125 | 1.1 | 0.75 | 2,7 | 810 | 250 | 1 | 4 | 1x300 | 1x300 | 366.366 | 396.396 | 29.029
SBL-62-125 | 1.34 | 0.9 | 3,6 | 759 | 250 | 1 | 4 | 2x300 | 1x300 | 371.371 | 401.3347 | 29.029
SBL-64-125 | 1.64 | 1.12 | 5,4 | 661 | 250 | 1 | 4 | 2x300 | 1x300 | 443.443 | 473.6732 | 29.029
SBL-61-130 | 1.83 | 1.24 | 4,3 | 1446 | 300 | 1 | 7 | 1x400 | 1x400 | 457.457 | 487.487 | 30.03 | 1 W-wa
SBL-62-130 | 2.31 | 1.57 | 5,8 | 1379 | 300 | 1 | 6 | 2x400 | 1x400 | 528.528 | 558.558 | 30.03
SBL-63-130 | 2.68 | 1.81 | 7,2 | 1319 | 300 | 1 | 6 | 2x400 | 1x400 | 547.547 | 607.607 | 30.03
SBL-64-130 | 2.94 | 2.01 | 8,7 | 1266 | 300 | 1 | 6 | 2x400 | 1x400 | 564.564 | 624.624 | 30.03 | HT lub HT1
SBL-61-135 | 3.33 | 2.23 | 7,0 | 2770 | 350 | 1 | 11 | 2x520 | 1x520 | 581.581 | 641.641 | 30.03
SBL-62-135 | 4.13 | 2.78 | 9,4 | 2642 | 350 | 1 | 10 | 2x520 | 1x520 | 685.685 | 745.745 | 30.03
SBL-63-135 | 4.72 | 3.19 | 11,7 | 2512 | 350 | 1 | 10 | 2x520 | 1x520 | 790.79 | 850.4318 | 30.03
SBL-64-135 | 5.28 | 3.57 | 14,1 | 2398 | 350 | 1 | 10 | 3x520 | 1x520 | 810.81 | 870.87 | 30.03
Wentylatory AC, 1-faz.; 230V - YWF nieokablowane, z puszką elektr.; rozstaw lamel: 6 mm; opcja odszr. HT lub HT1 dla temp (+2°C/-5°C).
SBL-61-225 | 2.17 | 1.44 | 5.4 | 1621 | 250 | 2 | 5 | 1x600 | 1x600 | 509.509 | 547.3237 | 38.038
SBL-62-225 | 2.72 | 1.84 | 7.2 | 1517 | 250 | 2 | 4 | 2x600 | 1x600 | 595.595 | 633.8797 | 38.038
SBL-64-225 | 3.34 | 2.28 | 10.8 | 1323 | 250 | 2 | 4 | 2x600 | 1x600 | 702.702 | 778.778 | 38.038
SBL-61-230 | 3.79 | 2.56 | 8.7 | 2893 | 300 | 2 | 7 | 1x800 | 1x800 | 776.776 | 853.5656 | 39.039
SBL-62-230 | 4.69 | 3.15 | 11.6 | 2758 | 300 | 2 | 7 | 2x800 | 1x800 | 765.765 | 843.843 | 39.039 | HT lub HT1
SBL-63-230 | 5.32 | 3.65 | 14.4 | 2639 | 300 | 2 | 6 | 2x800 | 1x800 | 955.4661 | 1034.4579 | 39.039 | HT lub HT1
SBL-64-230 | 5.97 | 4.05 | 17.3 | 2532 | 300 | 2 | 6 | 3x800 | 1x800 | 920.92 | 998.998 | 39.039
SBL-61-235 | 6.55 | 4.39 | 14 | 5539 | 350 | 2 | 12 | 2x1040 | 1x1040 | 1063.0938 | 1146.7322 | 41.041
SBL-62-235 | 8.36 | 5.62 | 18.8 | 5285 | 350 | 2 | 11 | 2x1040 | 1x1040 | 1075.074 | 1157.156 | 41.041 | HT lub HT1
SBL-63-235 | 9.56 | 6.44 | 23.4 | 5024 | 350 | 2 | 11 | 3x1040 | 1x1040 | 1201.2 | 1283.282 | 41.041
SBL-64-235 | 10.56 | 7.25 | 28.2 | 4796 | 350 | 2 | 10 | 3x1040 | 1x1040 | 1274.273 | 1397.396 | 41.041
(*) Współczynnik korekcyjny Tr dla R449A; SC2; T par. liczona jako średnia wartość= Q chł. dla R404A SC2 x 0,81.
Komercyjne chłodnice powietrza Sarbuz - SBL
Typ | Wydajniść R404A |  | Powie-rzchnia | Natęże-nie | Wen - | Liczba | Za-sięg | HT | HT1 | Cena kat. netto | Cena kat. netto | Cena kat. netto
| SC1 Tk=10°C To =0°C dT = 10K | SC2 (*) Tk = 0°C To = -8°C dt = 8K | wymia-ny ciepła | przepł. powietrza | tylator AC Ø | went. | tło - cze-nia | Moc grzałek elektr. blok lam. | Moc grzałek elektr. taca | AD bez grzałek | HT: grzałki w bloku lamel., okabl. do puszki | Dopłata - grzałka do montażu w tacy - HT01
| kW | kW | m2 | m3/h | mm | szt. | m | ilość x W | ilość x W | EUR | EUR | EUR
Wentylatory AC, 1-faz., 230V - YWF nieokablowane, z puszką elektr.; rozstaw lamel 6 mm; opcja odszr. HT lub HT1 dla temp (+2°C/-5°C).
SBL-61-325 | 3.34 | 2.26 | 8.1 | 2431 | 250 | 3 | 5 | 1x900 | 1x900 | 697.6351 | 747.4507 | 40.04
SBL-62-325 | 4 | 2.75 | 10.8 | 2276.2 | 250 | 3 | 5 | 2x900 | 1x900 | 776.6269 | 857.7799 | 40.04
SBL-64-325 | 5 | 3.42 | 16.2 | 1983.8 | 250 | 3 | 4 | 2x900 | 1x900 | 919.4821 | 1000.5271 | 40.04
SBL-61-330 | 5.72 | 3.74 | 13 | 4339.1 | 300 | 3 | 8 | 2x1200 | 1x1200 | 1134.0892 | 1226.1563 | 42.042
SBL-62-330 | 7.04 | 4.75 | 17.3 | 4136.7 | 300 | 3 | 7 | 2x1200 | 1x1200 | 1080.079 | 1164.163 | 42.042
SBL-63-330 | 8.12 | 5.51 | 21.7 | 3958.2 | 300 | 3 | 7 | 2x1200 | 1x1200 | 1350.101 | 1442.1681 | 42.042
SBL-64-330 | 9 | 6.09 | 26 | 3797.5 | 300 | 3 | 7 | 3x1200 | 1x1200 | 1428.4445 | 1557.6842 | 42.042
SBL-61-335 | 9.93 | 6.69 | 21 | 8308.6 | 350 | 3 | 12 | 2x1600 | 1x1600 | 1514.4602 | 1615.7124 | 43.043
SBL-62-335 | 12.4 | 8.31 | 28 | 7927.3 | 350 | 3 | 12 | 2x1600 | 1x1600 | 1585.584 | 1648.647 | 43.043 | HT lub HT1
SBL-63-335 | 14.4 | 9.71 | 35.1 | 7536.2 | 350 | 3 | 11 | 3x1600 | 1x1600 | 1890.889 | 2020.1808 | 43.043
SBL-64-335 | 16.04 | 10.85 | 42.1 | 7194 | 350 | 3 | 11 | 3x1600 | 1x1600 | 2026.024 | 2155.3638 | 43.043
SBL-63-435 | 19.2 | 12.9 | 46.7 | 10048 | 350 | 4 | 11 | 3x2080 | 1x1600 | 2337.335 | 2486.484 | 57.057
(*) Współczynnik korekcyjny Tr dla R449A; SC2; T par. liczona jako średnia wartość= Q chł. dla R404A SC2 x 0,81.
Typ | Wydajniść R404A |  | Powie-rzchnia | Natęże-nie | Wen - | Licz-ba | Za-sięg | LT | LT | Cena kat. netto | Cena kat. netto
| SC2 (*) Tk = 0°C To = -8°C dt = 8K | SC3 Tk =-18°C To =-25°C dt = 7K | wymia-ny ciepła | przepł. powietrza | tylator AC Ø | went. | tło - czenia | Moc grzałkek elektr. blok lam. | Moc grzałkek elektr. Taca | AD bez grzałek | LT: grzałki w bloku lam. i w tacy, okabl. do puszki
| kW | kW | m2 | m3/h | mm | szt. | m | ilość x W | ilość x W | EUR | EUR
Wentylatory AC, 1-faz., 230 V - YWF, rozstaw lamel 8 mm; opcja - odszranianie LT dla temp (-2°C/-25°C).
SBL-81-125 | 0.64 | 0.51 | 2.1 | 830 | 250 | 1 | 5 | 2x300 | 1x300 | 364.364 | 394.8511
SBL-82-125 | 0.8004 | 0.59 | 2.8 | 790 | 250 | 1 | 4 | 2x300 | 1x300 | 416.416 | 446.7198
SBL-84-125 | 1 | 0.81 | 4.2 | 700 | 250 | 1 | 4 | 3x300 | 1x300 | 497.497 | 527.8729
SBL-81-130 | 1.06 | 0.86 | 3.36 | 1470 | 300 | 1 | 7 | 2x400 | 1x400 | 549.549 | 579.6336
SBL-82-130 | 1.36 | 1.04 | 4.48 | 1410 | 300 | 1 | 7 | 3x400 | 1x400 | 615.2546 | 648.648
SBL-83-130 | 1.61 | 1.27 | 5.6 | 1360 | 300 | 1 | 6 | 3x400 | 1x400 | 679.679 | 710.17
SBL-84-130 | 1.79 | 1.44 | 6.72 | 1310 | 300 | 1 | 6 | 3x400 | 1x400 | 651.651 | 711.711
SBL-81-135 | 1.9297 | 1.5 | 5.41 | 2820 | 350 | 1 | 11 | 3x520 | 1x520 | 723.723 | 765.1725
SBL-82-135 | 2.43 | 1.89 | 7.22 | 2710 | 350 | 1 | 11 | 3x520 | 1x520 | 861.9811 | 895.895
SBL-83-135 | 2.82 | 2.21 | 9.02 | 2600 | 350 | 1 | 10 | 3x520 | 1x520 | 853.6528 | 941.941 | LT
SBL-84-135 | 3.21 | 2.56 | 10.93 | 2490 | 350 | 1 | 10 | 4x520 | 1x520 | 923.923 | 1006.4704
Wentylatory AC, 1-faz., 230 V - YWF, rozstaw lamel 8 mm; opcja - odszranianie LT dla temp (-2°C/-25°C).
SBL-81-225 | 1.23 | 1.02 | 4.16 | 1660 | 250 | 2 | 5 | 2x600 | 1x600 | 543.543 | 603.6229
SBL-82-225 | 1.62 | 1.23 | 5.53 | 1570 | 250 | 2 | 5 | 2x600 | 1x600 | 593.593 | 653.3305
SBL-84-225 | 2.07 | 1.61 | 8.33 | 1400 | 250 | 2 | 4 | 3x600 | 1x600 | 751.751 | 811.811
SBL-81-230 | 2.2 | 1.75 | 6.72 | 2950 | 300 | 2 | 7 | 2x800 | 1x800 | 845.845 | 909.9729
SBL-82-230 | 2.77 | 2.14 | 8.96 | 2830 | 300 | 2 | 7 | 3x800 | 1x800 | 959.959 | 1023.76
SBL-83-230 | 3.2 | 2.58 | 11.21 | 2720 | 300 | 2 | 7 | 3x800 | 1x800 | 1031.03 | 1094.8634
SBL-84-230 | 3.63 | 2.91 | 13.45 | 2620 | 300 | 2 | 6 | 4x800 | 1x800 | 1001 | 1079.078
SBL-81-235 | 3.84 | 2.98 | 10.76 | 5640 | 350 | 2 | 12 | 3x1040 | 1x1040 | 1127.126 | 1205.0846
SBL-82-235 | 4.92 | 3.84 | 14.44 | 5420 | 350 | 2 | 11 | 3x1040 | 1x1040 | 1125.124 | 1203.202 | LT
SBL-83-235 | 5.71 | 4.55 | 18.11 | 5190 | 350 | 2 | 11 | 4x1040 | 1x1040 | 1293.1534 | 1367.366
SBL-84-235 | 6.45 | 5.16 | 21.85 | 4980 | 350 | 2 | 10 | 4x1040 | 1x1040 | 1388.387 | 1466.465
(*) Współczynnik korekcyjny Tr dla R449A; SC2; T par. liczona jako średnia wartość= Q chł. dla R404A SC2 x 0,81.
Komercyjne chłodnice powietrza Sarbuz - SBL
Typ | Wydajniść R404A |  | Powie-rzchnia | Natęże-nie | Wen - | Licz-ba | Za-sięg | LT | LT | Cena kat. netto | Cena kat. netto
| SC2 (*) Tk = 0°C To = -8°C dt = 8K | SC3 Tk =-18°C To =-25°C dt = 7K | wymia-ny ciepła | przepł. powietrza | tylator AC Ø | went. | tło - czenia | Moc grzałkek elektr. blok lam. | Moc grzałkek elektr. Taca | AD bez grzałek | LT: grzałki w bloku lam. i w tacy, okabl. do puszki
| kW | kW | m2 | m3/h | mm | szt. | m | ilość x W | ilość x W | EUR | EUR
Wentylatory AC, 1-faz., 230 V - YWF, rozstaw lamel 8 mm; opcja - odszranianie LT dla temp (-2°C/-25°C).
SBL-81-325 | 1.93 | 1.57 | 6.3 | 2490 | 250 | 3 | 5 | 2x900 | 1x900 | 769.769 | 808.0183
SBL-82-325 | 2.4 | 1.94 | 8.4 | 2360 | 250 | 3 | 5 | 2x900 | 1x900 | 856.856 | 894.5527
SBL-84-325 | 3.05 | 2.49 | 12.61 | 2100 | 250 | 3 | 4 | 3x900 | 1x900 | 1028.027 | 1066.5409
SBL-81-330 | 3.33 | 2.61 | 10.09 | 4420 | 300 | 3 | 8 | 3x1200 | 1x1200 | 1272.271 | 1309.1571
SBL-82-330 | 4.16 | 3.32 | 13.45 | 4240 | 300 | 3 | 7 | 3x1200 | 1x1200 | 1334.333 | 1412.5705
SBL-83-330 | 4.88 | 3.83 | 16.66 | 4080 | 300 | 3 | 7 | 3x1200 | 1x1200 | 1435.434 | 1513.0554
SBL-84-330 | 5.47 | 4.39 | 20.17 | 3920 | 300 | 3 | 7 | 4x1200 | 1x1200 | 1570.569 | 1648.4762
SBL-81-335 | 5.74 | 4.59 | 16.24 | 8460 | 350 | 3 | 13 | 3x1600 | 1x1600 | 1621.62 | 1699.9667
SBL-82-335 | 7.31 | 5.88 | 21.85 | 8130 | 350 | 3 | 12 | 3x1600 | 1x1600 | 1639.638 | 1721.72
SBL-83-335 | 8.6 | 6.85 | 27.17 | 7790 | 350 | 3 | 12 | 4x1600 | 1x1600 | 1839.838 | 1921.92
SBL-84-335 | 9.69 | 7.81 | 32.78 | 7470 | 350 | 3 | 11 | 4x1600 | 1x1600 | 1997.996 | 2080.078
(*) Współczynnik korekcyjny Tr dla R449A; SC2; T par. liczona jako średnia wartość= Q chł. dla R404A SC2 x 0,81.
Wymiary
Model | Liczba wenty - latorów | Wymiary
|  | L | A | B | C | D | H2
SBL Ø 250 | 1 | 610 | 293 | 300 | 330 | 450 | 404
SBL Ø 250 | 2 | 910 | 293 | 600 | 330 | 450 | 404
SBL Ø 250 | 3 | 1210 | 293 | 900 | 330 | 450 | 404
SBL Ø 300 | 1 | 710 | 308 | 400 | 345 | 465 | 468
SBL Ø 300 | 2 | 1110 | 308 | 800 | 345 | 465 | 468
SBL Ø 300 | 3 | 1510 | 308 | 1200 | 345 | 465 | 468
SBL Ø 350 | 1 | 830 | 338 | 520 | 375 | 502 | 564
SBL Ø 350 | 2 | 1350 | 338 | 1040 | 375 | 502 | 564
SBL Ø 350 | 3 | 1870 | 338 | 1560 | 375 | 502 | 564

## Sarbuz chł. kubik SBE 26.03
Komercyjne chłodnice powietrza Sarbuz | [14 empty] | Powrót do spisu treści
Komercyjne chłodnice powietrza typu kubik Sarbuz - modele SBE
Zaprojektowane do małych i średnich komór chłodniczych. P proj =24 bary.
Zakres wydajności dla odstępu lameli 6 mm SC2 od 1,5 do 45 kW;
Wentylatory AC Ø 300; 350; 400; 450; 500 mm; klasa ochrony IP44/54 ( zakres temp. -30°C/40°C).
Wytrzymała obudowa ze stali galwanizowanej malowana RAL-7035 ( jasnoszary).
Taca ociekowa podwieszana, demontowalna. Panele boczne na zawiasach.
Typ | Wydajność R404A |  | Powie-rzchnia | Natęże-nie | Wen - | Liczba | Napię | Za-sięg | HT | HT1 | Cena kat. netto | Cena kat. netto | Cena kat. netto
| SC1 Tk=10°C To =0°C dT = 10K | SC2 (*) Tk = 0°C To = -8°C dt = 8K | wymia-ny ciepła | przepł. powietrza | tylator AC Ø | went. | -cie | tło - cze-nia | Moc grzałkek elektr. blok lam. | Moc grzałkek elektr. Taca | AD bez grzałek, z puszką elektr. | HT: grzałki w bloku lamelelowym, okablowane do puszki | HT1: grzałki w bloku lam. i tacy, okablowane do puszki | Pozycje magazynowe - wersja chłodnicy
| kW | kW | m2 | m3/h | mm | szt. | V | m | ilość x W | ilość x W | EUR | EUR | EUR
Wentylatory AC - ZA (Ziehl Abegg lub EBM), rozstaw lamel: 6 mm; opcja odszr. HT lub HT1 dla temp (+2°C/-5°C).
SBE-61-130 | 2.14 | 1.45 | 5.5 | 1440 | 300 | 1 | 230 | 7 | 1x400 | 1x400 | 624.624 | 662.662 | 692.692
SBE-62-130 | 2.63 | 1.77 | 7.3 | 1371 | 300 | 1 | 230 | 6 | 2x400 | 1x400 | 677.6123 | 747.8362 | 777.8662
SBE-64-130 | 3.25 | 2.22 | 11 | 1256 | 300 | 1 | 230 | 6 | 2x400 | 1x400 | 797.797 | 854.854 | 884.884
SBE-62-135 | 4.52 | 3.06 | 11.4 | 2584 | 350 | 1 | 230 | 10 | 2x520 | 1x520 | 853.853 | 912.912 | 942.942
SBE-63-135 | 5.22 | 3.52 | 14.2 | 2450 | 350 | 1 | 230 | 10 | 2x520 | 1x520 | 998.6205 | 1071.3178 | 1101.3478
SBE-64-135 | 5.7 | 3.84 | 17.1 | 2330 | 350 | 1 | 230 | 9 | 3x520 | 1x520 | 1058.3054 | 1158.5331 | 1188.5631
SBE-62-140 | 5.64 | 3.79 | 13.3 | 3374 | 400 | 1 | 230 | 12 | 2x520 | 1x520 | 1056.2621 | 1128.9595 | 1158.9895
SBE-63-140 | 6.37 | 4.26 | 16.6 | 3176 | 400 | 1 | 230 | 11 | 3x520 | 1x520 | 1153.2636 | 1253.4913 | 1283.5213
SBE-64-140 | 7.09 | 4.81 | 19.9 | 3010 | 400 | 1 | 230 | 10 | 3x520 | 1x520 | 1243.242 | 1326.325 | 1356.355
SBE-62-145 | 7.28 | 4.91 | 16.6 | 4649 | 450 | 1 | 230 | 14 | 3x650 | 1x650 | 1241.8769 | 1348.0193 | 1386.0573
SBE-63-145 | 8.47 | 5.7 | 20.8 | 4440 | 450 | 1 | 230 | 13 | 3x650 | 1x650 | 1322.7473 | 1428.9973 | 1467.0353
SBE-64-145 | 9.5 | 6.38 | 24.9 | 4253 | 450 | 1 | 230 | 12 | 4x650 | 1x650 | 1464.463 | 1577.576 | 1615.614
SBE-62-150 | 9.47 | 6.36 | 19 | 6928 | 500 | 1 | 230 | 18 | 3x650 | 1x650 | 1490.9406 | 1597.083 | 1635.121
SBE-64-150 | 12.32 | 8.27 | 28.5 | 6057 | 500 | 1 | 230 | 16 | 4x650 | 1x650 | 1724.0882 | 1868.515 | 1906.553
SBE-62-150L | 11.06 | 7.55 | 23.4 | 7600 | 500 | 1 | 230 | 20 | 3x800 | 1x800 | 1614.9347 | 1726.0239 | 1765.0629
SBE-64-150L | 14.24 | 9.6 | 35.1 | 6811 | 500 | 1 | 230 | 18 | 4x800 | 1x800 | 1862.7078 | 2013.8021 | 2052.8411
SBE-66-150L | 16.17 | 11.04 | 46.8 | 6194 | 500 | 1 | 230 | 16 | 5x800 | 1x800 | 2214.9028 | 2396.9687 | 2436.0077
(*) Współczynnik korekcyjny Tr dla R449A; SC2; T par. liczona jako średnia wartość = Q chł. dla R404A SC2 x 0,81.
Komercyjne chłodnice powietrza typu kubik Sarbuz
modele SBE
Typ | Wydajność R404A |  | Powierz. | Natężenie | Wen - | Liczba | Napię | Za-sięg | HT | HT1 | Cena kat. netto | Cena kat. netto | Cena kat. netto
| SC1 Tk=10°C To =0°C dT = 10K | SC2 (*) Tk = 0°C To = -8°C dt = 8K | wymia-ny ciepła | przepł. powietrza | tylator AC Ø | went. | -cie | tło - cze-nia | Moc grzałkek elektr. blok lam. | Moc grzałkek elektr. Taca | AD bez grzałek, z puszką elektr. | HT: grzałki w bloku lamelelowym, okablowane do puszki | HT1: grzałki w bloku lam. i tacy, okablowane do puszki | Pozycje magazynowe - wersja chłodnicy
| kW | kW | m2 | m3/h | mm | szt. | V | m | ilość x W | ilość x W | EUR | EUR | EUR
Wentylatory AC - ZA (Ziehl Abegg lub EBM), rozstaw lamel: 6 mm; opcja odszr. HT lub HT1 dla temp (+2°C/-5°C).
SBE-61-230 | 4.21 | 2.85 | 11 | 2881 | 300 | 2 | 230 | 7 | 1x800 | 1x800 | 1036.6898 | 1085.5131 | 1124.5521
SBE-62-230 | 5.31 | 3.59 | 14.6 | 2742 | 300 | 2 | 230 | 7 | 2x800 | 1x800 | 1150.149 | 1214.213 | 1253.252
SBE-64-230 | 6.63 | 4.52 | 21.9 | 2512 | 300 | 2 | 230 | 6 | 3x800 | 1x800 | 1332.1033 | 1443.1926 | 1482.2316
SBE-62-235 | 9.21 | 6.19 | 22.8 | 5168 | 350 | 2 | 230 | 11 | 2x1040 | 1x1040 | 1493.1989 | 1577.8332 | 1618.8742
SBE-63-235 | 10.4 | 6.99 | 28.5 | 4900 | 350 | 2 | 230 | 10 | 3x1040 | 1x1040 | 1638.1634 | 1756.1353 | 1797.1763
SBE-64-235 | 11.53 | 7.79 | 34.2 | 4660 | 350 | 2 | 230 | 10 | 3x1040 | 1x1040 | 1730.7557 | 1848.7276 | 1889.7686
SBE-62-240 | 11.37 | 7.66 | 26.6 | 6748 | 400 | 2 | 230 | 12 | 2x1040 | 1x1040 | 1701.7 | 1769.768 | 1810.809 | HT1
SBE-63-240 | 12.99 | 8.79 | 33.2 | 6352 | 400 | 2 | 230 | 12 | 3x1040 | 1x1040 | 1952.5041 | 2070.476 | 2111.517
SBE-64-240 | 14.18 | 9.59 | 39.9 | 6020 | 400 | 2 | 230 | 11 | 3x1040 | 1x1040 | 1994.993 | 2089.087 | 2130.128 | HT1
SBE-62-245 | 14.93 | 9.73 | 33.2 | 9298 | 450 | 2 | 230 | 14 | 3x1300 | 1x1300 | 1984.983 | 2091.089 | 2133.131
SBE-63-245 | 17.29 | 11.57 | 41.6 | 8881 | 450 | 2 | 230 | 14 | 4x1300 | 1x1300 | 2363.5236 | 2544.6217 | 2586.6637
SBE-64-245 | 19.21 | 12.93 | 49.9 | 8506 | 450 | 2 | 230 | 13 | 4x1300 | 1x1300 | 2396.394 | 2541.539 | 2583.581
SBE-66-245 | 21.76 | 14.69 | 66.5 | 7810 | 450 | 2 | 230 | 12 | 4x1300 | 1x1300 | 2962.4163 | 3143.4069 | 3185.4489
SBE-64-250 | 24.86 | 16.73 | 57 | 12114 | 500 | 2 | 230 | 17 | 5x1300 | 1x1300 | 2935.933 | 3118.115 | 3160.157
SBE-64-250L | 28.99 | 19.38 | 70.1 | 13622 | 500 | 2 | 230 | 19 | 5x1600 | 1x1600 | 3343.4321 | 3590.6675 | 3633.7105
SBE-66-250L | 32.76 | 22.08 | 93.5 | 12388 | 500 | 2 | 230 | 17 | 6x1600 | 1x1600 | 3903.2876 | 4201.8198 | 4244.8628
Wentylatory AC - ZA (Ziehl Abegg lub EBM), rozstaw lamel: 6 mm; opcja odszr. HT lub HT1 dla temp (+2°C/-5°C).
SBE-61-330 | 6.47 | 4.33 | 16.4 | 4312 | 300 | 3 | 230 | 8 | 2x1200 | 1x1200 | 1489.2199 | 1582.4575 | 1624.4995
SBE-62-330 | 7.79 | 5.26 | 21.9 | 4113 | 300 | 3 | 230 | 7 | 2x1200 | 1x1200 | 1609.608 | 1685.684 | 1727.726 | HT1
SBE-64-330 | 9.81 | 6.7 | 32.9 | 3768 | 300 | 3 | 230 | 7 | 3x1200 | 1x1200 | 1889.808 | 2020.6847 | 2062.7267
SBE-62-335 | 13.82 | 9.25 | 34.2 | 7752 | 350 | 3 | 230 | 12 | 2x1600 | 1x1600 | 2115.3203 | 2217.8063 | 2260.8493
SBE-63-335 | 15.81 | 10.64 | 42.7 | 7350 | 350 | 3 | 230 | 11 | 3x1600 | 1x1600 | 2390.9464 | 2544.7293 | 2587.7723
SBE-64-335 | 17.36 | 11.74 | 51.3 | 6990 | 350 | 3 | 230 | 10 | 3x1600 | 1x1600 | 2546.3424 | 2700.0177 | 2743.0607
SBE-62-340 | 16.66 | 11.15 | 39.9 | 10122 | 400 | 3 | 230 | 13 | 2x1600 | 1x1600 | 2533.531 | 2616.614 | 2659.657 | HT1
SBE-63-340 | 19.58 | 13.24 | 49.9 | 9528 | 400 | 3 | 230 | 12 | 3x1600 | 1x1600 | 2866.8129 | 3020.4881 | 3063.5311
SBE-64-340 | 21.51 | 14.51 | 59.8 | 9030 | 400 | 3 | 230 | 12 | 3x1600 | 1x1600 | 2952.95 | 3078.075 | 3121.118
SBE-62-345 | 22.57 | 15.15 | 49.9 | 13947 | 450 | 3 | 230 | 15 | 3x1950 | 1x1950 | 3138.1374 | 3303.7496 | 3353.7996
SBE-64-345 | 28.51 | 19.39 | 74.8 | 12759 | 450 | 3 | 230 | 14 | 4x1950 | 1x1950 | 3406.403 | 3581.578 | 3631.628
SBE-66-345 | 32.79 | 22.45 | 99.7 | 11715 | 450 | 3 | 230 | 13 | 4x1950 | 1x1950 | 4229.225 | 4404.4 | 4454.45
SBE-64-350 | 37.4 | 25.2 | 85.5 | 18171 | 500 | 3 | 230 | 18 | 5x1950 | 1x1950 | 4451.9588 | 4719.0893 | 4769.1393
SBE-64-350L | 43.64 | 29.23 | 105.2 | 20433 | 500 | 3 | 230 | 20 | 5x2400 | 1x2400 | 5047.8404 | 5347.9857 | 5408.0457
SBE-66-350L | 49.92 | 33.75 | 140.3 | 18582 | 500 | 3 | 230 | 18 | 6x2400 | 1x2400 | 5943.5447 | 6305.5257 | 6365.5857
Wentylatory AC - ZA (Ziehl Abegg lub EBM), rozstaw lamel: 6 mm; opcja odszr. HT lub HT1 dla temp (+2°C/-5°C).
SBE-62-440 | 22.92 | 15.39 | 53.2 | 13496 | 400 | 4 | 230 | 14 | 2x2090 | 1x2090 | 3270.267 | 3376.373 | 3428.425
SBE-64-440 | 28.51 | 19.31 | 79.8 | 12040 | 400 | 4 | 230 | 13 | 3x2090 | 1x2090 | 3723.72 | 3872.869 | 3924.921 | HT1
SBE-64-445 | 36.05 | 24.69 | 92.1 | 17012 | 450 | 4 | 230 | 15 | 4x2400 | 1x2400 | 4367.363 | 4565.561 | 4625.621 | HT1
SBE-66-445 | 41.41 | 28.07 | 122.8 | 15620 | 450 | 4 | 230 | 14 | 4x2400 | 1x2400 | 5165.16 | 5366.361 | 5426.421
SBE-64-450 | 46.55 | 31.57 | 105.2 | 24228 | 500 | 4 | 230 | 19 | 5x2400 | 1x2400 | 5285.28 | 5530.525 | 5590.585 | HT1
SBE-64-450L | 58.28 | 39.02 | 140.3 | 27244 | 500 | 4 | 230 | 21 | 5x3200 | 1x3200 | 6214.208 | 6606.6 | 6686.68
SBE-66-450L | 66.45 | 44.9 | 187.3 | 24776 | 500 | 4 | 230 | 19 | 6x3200 | 1x3200 | 7074.067 | 7546.539 | 7626.619 | HT1
(*) Współczynnik korekcyjny Tr dla R449A; SC2; T par. liczona jako średnia wartość = Q chł. dla R404A SC2 x 0,81.
Komercyjne chłodnice powietrza typu kubik Sarbuz
- modele SBE
Typ | Wydajność R404A |  | Powierz. | Natężenie | Wen - | Liczba | Napię | Za-sięg | LT | LT | Cena kat. netto | Cena kat. netto
| SC2 (*) Tk = 0°C To = -8°C dt = 8K | SC3 Tk=-18°C To =-25°C dt = 7K | wymia-ny ciepła | przepł. powietrza | tylator AC Ø | went. | -cie | tło - cze-nia | Moc grzałkek elektr. blok lam. | Moc grzałkek elektr. Taca | AD bez grzałek, z puszką elektr. | LT z grzałkami w bloku lamelowym i w tacy, okablowane do puszki
| kW | kW | m2 | m3/h | mm | szt. | V | m | ilość x W | ilość x W | EUR | EUR
Wentylatory AC - ZA (Ziehl Abegg lub EBM), rozstaw lamel: 8 mm; opcja odszraniania LT dla temp (-2°C/-25°C).
SBE-81-130 | 1.24 | 0.99 | 4.2 | 1470 | 300 | 1 | 230 | 7 | 2x400 | 1x400 | 623.3043 | 719.1229
SBE-82-130 | 1.55 | 1.12 | 5.6 | 1410 | 300 | 1 | 230 | 7 | 3x400 | 1x400 | 691.691 | 797.797
SBE-84-130 | 1.95 | 1.58 | 8.5 | 1300 | 300 | 1 | 230 | 6 | 3x400 | 1x400 | 790.6373 | 922.3743
SBE-82-135 | 2.66 | 2.14 | 8.8 | 2670 | 350 | 1 | 230 | 11 | 3x520 | 1x520 | 892.8007 | 1029.4846
SBE-83-135 | 3.12 | 2.44 | 11 | 2540 | 350 | 1 | 230 | 10 | 3x520 | 1x520 | 989.6946 | 1126.271
SBE-84-135 | 3.47 | 2.8 | 13.2 | 2430 | 350 | 1 | 230 | 10 | 4x520 | 1x520 | 1052.7133 | 1225.5308
SBE-82-140 | 3.31 | 2.56 | 10.3 | 3490 | 400 | 1 | 230 | 12 | 3x520 | 1x520 | 1043.895 | 1180.3638
SBE-83-140 | 3.81 | 3.03 | 12.8 | 3310 | 400 | 1 | 230 | 11 | 4x520 | 1x520 | 1137.1325 | 1310.0576
SBE-84-140 | 4.31 | 3.35 | 15.4 | 3150 | 400 | 1 | 230 | 11 | 4x520 | 1x520 | 1215.2069 | 1388.2394
SBE-82-145 | 4.31 | 3.41 | 12.8 | 4780 | 450 | 1 | 230 | 14 | 4x650 | 1x650 | 1232.5209 | 1415.3396
SBE-83-145 | 5.02 | 3.97 | 16.1 | 4580 | 450 | 1 | 230 | 13 | 4x650 | 1x650 | 1303.175 | 1486.1012
SBE-84-146 | 5.73 | 4.52 | 19.3 | 4410 | 450 | 1 | 230 | 13 | 5x650 | 1x650 | 1400.1764 | 1621.2796
SBE-82-150 | 5.54 | 4.47 | 23.7 | 7230 | 500 | 1 | 230 | 19 | 4x650 | 1x650 | 1508.5772 | 1691.5035
SBE-84-150L | 7.43 | 5.94 | 23.7 | 6370 | 500 | 1 | 230 | 17 | 5x650 | 1x650 | 1719.6791 | 1940.7822
SBE-82-150L | 6.47 | 5.14 | 22 | 7860 | 500 | 1 | 230 | 21 | 4x800 | 1x800 | 1579.6614 | 1770.5457
SBE-84-150L | 8.57 | 6.93 | 27.1 | 7120 | 500 | 1 | 230 | 19 | 5x800 | 1x800 | 1888.7326 | 2119.7295
SBE-86-150L | 10 | 8.26 | 36.1 | 6510 | 500 | 1 | 230 | 17 | 6x800 | 2x800 | 2255.0153 | 2557.0964
Wentylatory AC - ZA (Ziehl Abegg lub EBM), rozstaw lamel: 8 mm; opcja odszraniania LT dla temp (-2°C/-25°C).
SBE-81-230 | 2.43 | 1.98 | 8.5 | 2940 | 300 | 2 | 230 | 7 | 2x800 | 1x800 | 1032.8183 | 1143.9076
SBE-82-230 | 3.13 | 2.35 | 11.3 | 2820 | 300 | 2 | 230 | 7 | 3x800 | 1x800 | 1115.1943 | 1266.2886
SBE-84-231 | 4.05 | 3.23 | 16.9 | 2600 | 300 | 2 | 230 | 6 | 4x800 | 1x800 | 1323.1775 | 1514.1693
SBE-82-235 | 5.42 | 4.33 | 17.6 | 5330 | 350 | 2 | 230 | 11 | 3x1040 | 1x1040 | 1484.9183 | 1645.1535
SBE-83-236 | 6.23 | 5.05 | 22 | 5080 | 350 | 2 | 230 | 11 | 4x1040 | 1x1040 | 1658.9187 | 1861.5249
SBE-84-235 | 7.03 | 5.66 | 26.4 | 4850 | 350 | 2 | 230 | 10 | 4x1040 | 1x1040 | 1722.045 | 1924.6511
SBE-82-241 | 6.68 | 5.16 | 20.5 | 6980 | 400 | 2 | 230 | 13 | 3x1040 | 1x1040 | 1694.4071 | 1858.1911
SBE-83-240 | 7.77 | 6.15 | 25.7 | 6620 | 400 | 2 | 230 | 12 | 4x1040 | 1x1040 | 1942.7179 | 2145.3241
SBE-84-241 | 8.67 | 7 | 30.8 | 6290 | 400 | 2 | 230 | 12 | 4x1040 | 1x1040 | 2038.036 | 2203.201
SBE-82-245 | 8.75 | 6.97 | 25.7 | 9560 | 450 | 2 | 230 | 15 | 4x1300 | 1x1300 | 2107.6849 | 2331.7992
SBE-83-246 | 10.27 | 8.17 | 32.1 | 9160 | 450 | 2 | 230 | 14 | 5x1300 | 1x1300 | 2349.0057 | 2619.6849
SBE-84-245 | 11.58 | 9.14 | 38.5 | 8810 | 450 | 2 | 230 | 14 | 5x1300 | 1x1300 | 2395.393 | 2617.615
SBE-86-246 | 13.54 | 10.98 | 51.4 | 8190 | 450 | 2 | 230 | 13 | 5x1300 | 2x1300 | 2934.9935 | 3243.4195
SBE-84-250 | 15 | 11.97 | 44 | 12750 | 500 | 2 | 230 | 18 | 6x1300 | 1x1300 | 3067.1607 | 3384.405
SBE-84-250L | 17.49 | 14 | 54.2 | 14240 | 500 | 2 | 230 | 20 | 6x1600 | 1x1600 | 3399.138 | 3748.8595
SBE-86-250L | 20.27 | 16.65 | 72.3 | 13030 | 500 | 2 | 230 | 18 | 7x1600 | 2x1600 | 3992.2235 | 4429.3754
(*) Współczynnik korekcyjny Tr dla R449A; SC2; T par. liczona jako średnia wartość = Q chł. dla R404A SC2 x 0,81.
Komercyjne chłodnice powietrza typu kubik Sarbuz
- modele SBE
Typ | Wydajność R404A |  | Powierz. | Natężenie | Wen - | Liczba | Napię | Za-sięg | LT | LT | Cena kat. netto | Cena kat. netto
| SC2 (*) Tk = 0°C To = -8°C dt = 8K | SC3 Tk =-18°C To =-25°C dt = 7K | wymia-ny ciepła | przepł. powietrza | tylator AC Ø | went. | -cie | tło - cze-nia | Moc grzałkek elektr. blok lam. | Moc grzałkek elektr. Taca | AD bez grzałek, z puszką elektr. | LT z grzałkami w bloku lamelowym i w tacy, okablowane do puszki
| kW | kW | m2 | m3/h | mm | szt. | V | m | ilość x W | ilość x W | EUR | EUR
Wentylatory AC - ZA (Ziehl Abegg lub EBM), rozstaw lamel: 8 mm; opcja odszraniania LT dla temp (-2°C/-25°C).
SBE-81-330 | 3.74 | 3.04 | 12.7 | 4400 | 300 | 3 | 230 | 8 | 3x1200 | 1x1200 | 1504.168 | 1685.2661
SBE-82-330 | 4.58 | 3.78 | 16.9 | 4230 | 300 | 3 | 230 | 7 | 3x1200 | 1x1200 | 1643.0027 | 1823.9933
SBE-84-330 | 6.01 | 4.92 | 25.4 | 3900 | 300 | 3 | 230 | 7 | 4x1200 | 1x1200 | 1917.0158 | 2141.13
SBE-82-335 | 8.14 | 6.52 | 26.4 | 8000 | 350 | 3 | 230 | 12 | 3x1600 | 1x1600 | 2095.093 | 2258.256
SBE-83-335 | 9.47 | 7.49 | 33 | 7610 | 350 | 3 | 230 | 11 | 4x1600 | 1x1600 | 2335.333 | 2536.534
SBE-84-335 | 10.58 | 8.52 | 39.6 | 7280 | 350 | 3 | 230 | 11 | 4x1600 | 1x1600 | 2549.547 | 2749.747
SBE-82-340 | 9.93 | 8.01 | 30.8 | 10470 | 400 | 3 | 230 | 14 | 3x1600 | 1x1600 | 2598.2844 | 2797.8794
SBE-83-340 | 11.72 | 9.15 | 38.5 | 9920 | 400 | 3 | 230 | 13 | 4x1600 | 1x1600 | 2768.0907 | 3015.3262
SBE-84-340 | 13.09 | 10.42 | 46.2 | 9440 | 400 | 3 | 230 | 12 | 4x1600 | 1x1600 | 2979.4077 | 3226.6432
SBE-82-345 | 13.21 | 10.38 | 38.5 | 14340 | 450 | 3 | 230 | 16 | 4x1600 | 1x1600 | 3095.874 | 3362.8969
SBE-84-345 | 17.25 | 14.01 | 57.8 | 13220 | 450 | 3 | 230 | 14 | 5x1950 | 1x1950 | 3722.297 | 4044.4881
SBE-86-345 | 20.4 | 16.33 | 77.1 | 12290 | 450 | 3 | 230 | 13 | 5x1950 | 2x1950 | 4261.3972 | 4629.9383
SBE-84-350L | 22.58 | 17.99 | 66 | 19120 | 500 | 3 | 230 | 19 | 6x1950 | 1x1950 | 4438.1937 | 4815.6606
SBE-84-350L | 26.34 | 20.88 | 81.3 | 21360 | 500 | 3 | 230 | 21 | 6x2400 | 1x2400 | 4786.782 | 5131.126
SBE-86-350L | 30.98 | 24.69 | 108.4 | 19540 | 500 | 3 | 230 | 19 | 7x2400 | 2x2400 | 5897.0872 | 6424.0353
Wentylatory AC - ZA (Ziehl Abegg lub EBM), rozstaw lamel: 8 mm; opcja odszraniania LT dla temp (-2°C/-25°C).
SBE-82-440 | 13.48 | 10.6 | 41.1 | 13950 | 400 | 4 | 230 | 15 | 3x2090 | 1x2090 | 3276.4344 | 3517.1099
SBE-84-440 | 17.32 | 14.08 | 61.6 | 12580 | 400 | 4 | 230 | 13 | 4x2090 | 1x2090 | 3925.7635 | 4224.1882
SBE-84-445 | 21.73 | 17.48 | 71.1 | 17070 | 450 | 4 | 230 | 15 | 5x2400 | 1x2400 | 4450.2382 | 4812.2193
SBE-86-445 | 25.8 | 19.72 | 94.8 | 15690 | 450 | 4 | 230 | 14 | 5x2400 | 2x2400 | 5223.1313 | 5637.9147
SBE-84-450 | 28.1 | 22.19 | 81.3 | 24340 | 500 | 4 | 230 | 19 | 6x2400 | 1x2400 | 5559.0876 | 5982.9044
SBE-84-450L | 35.17 | 26.02 | 108.4 | 28480 | 500 | 4 | 230 | 22 | 6x3200 | 1x3200 | 6570.5054 | 7249.193
SBE-86-450L | 41.21 | 31.15 | 144.5 | 26060 | 500 | 4 | 230 | 20 | 7x3200 | 2x3200 | 7579.5573 | 8439.5581
(*) Współczynnik korekcyjny Tr dla R449A; SC2; T par. liczona jako średnia wartość = Q chł. dla R404A SC2 x 0,81.
Komercyjne chłodnice powietrza typu kubik Sarbuz
- modele SBE
Wymiary
Model | Liczba wenty - latorów | Wymiary
|  | L | A | B | B1 | B2 | C | D | H1 | H2
SBE Ø 300 | 1 | 740 | 351 | 400 | - | - | 377 | 488 | 450 | 490
SBE Ø 300 | 2 | 1140 | 351 | 800 | - | - | 377 | 488 | 450 | 490
SBE Ø 300 | 3 | 1540 | 351 | 1200 | 400 | 800 | 377 | 488 | 450 | 490
SBE Ø 350 | 1 | 860 | 391 | 520 | - | - | 417 | 534 | 530 | 570
SBE Ø 350 | 2 | 1380 | 391 | 1040 | - | - | 417 | 534 | 530 | 570
SBE Ø 350 | 3 | 1900 | 391 | 1560 | 520 | 1040 | 417 | 534 | 530 | 570
SBE Ø 400 | 1 | 860 | 395 | 520 | - | - | 417 | 554 | 605 | 640
SBE Ø 400 | 2 | 1380 | 395 | 1040 | - | - | 417 | 554 | 605 | 640
SBE Ø 400 | 3 | 1900 | 395 | 1560 | 520 | 1040 | 417 | 554 | 605 | 640
SBE Ø 400 | 4 | 2420 | 395 | 2080 | 1040 | 1040 | 417 | 554 | 606 | 640
SBE Ø 450 | 1 | 1070 | 435 | 650 | - | - | 457 | 574 | 610 | 645
SBE Ø 450 | 2 | 1720 | 435 | 1300 | - | - | 457 | 574 | 610 | 645
SBE66 Ø 450 | 2 | 1720 | 435 | 1300 | - | - | 517 | 574 | 610 | 645
SBE Ø 450 | 3 | 2370 | 435 | 1950 | 650 | 1300 | 457 | 574 | 610 | 645
SBE66 Ø 450 | 3 | 2370 | 435 | 1950 | 650 | 1300 | 517 | 634 | 610 | 645
SBE Ø 450 | 4 | 2820 | 435 | 2400 | 1200 | 1200 | 457 | 574 | 610 | 645
SBE Ø 500 | 1 | 1070 | 435 | 650 | - | - | 457 | 578 | 690 | 735
SBE Ø 500 | 2 | 1720 | 435 | 1300 | - | - | 457 | 578 | 690 | 735
SBE Ø 500 | 3 | 2820 | 435 | 2400 | 800 | 1600 | 457 | 578 | 690 | 735
SBE Ø 500 | 4 | 2820 | 435 | 2400 | 1200 | 1200 | 457 | 574 | 610
SBE62-64 Ø 500L | 1 | 1220 | 435 | 800 | - | - | 457 | 578 | 690 | 735
SBE66 Ø 500L | 1 | 1220 | 495 | 800 | - | - | 517 | 638 | 690 | 735
SBE62-64 Ø 500L | 2 | 2020 | 435 | 1600 | - | - | 457 | 578 | 690 | 735
SBE66 Ø 500L | 2 | 2020 | 495 | 1600 | - | - | 517 | 638 | 690 | 735
SBE62-64 Ø 500L | 3 | 2820 | 435 | 2400 | 800 | 1600 | 457 | 578 | 690 | 735
SBE66 Ø 500L | 3 | 2820 | 495 | 2400 | 800 | 1600 | 517 | 638 | 690 | 735
SBE62-64 Ø 500L | 4 | 3620 | 435 | 3200 | 1600 | 1600 | 457 | 574 | 610 | 645
SBE66 Ø 500L | 4 | 3620 | 495 | 3200 | 1600 | 1600 | 517 | 634 | 610 | 645

## Sarbuz chł.pchające SBA 26.03
Chłodnice powietrza pchające typu kubik - Sarbuz | [12 empty] | Powrót do spisu treści
Chłodnice powietrza pchające do przechowywania
świeżych warzyw i owoców - modele SBA
Zakres wydajności dla odstępu lameli 8 mm SC2 od 6,2 do 66,4 kW. P proj =24 bary.
Wentylatory AC Ø 400; 450; 500 mm; klasa ochrony IP44/54 ( zakres temp. -30°C/40°C).
Wytrzymała obudowa: stal galwaniz. malowana RAL-7035 ( jasnoszary).
Taca ociekowa podwieszana, demontowalna.
Panele boczne na zawiasach.
Dostarczane w pozycji gotowej do montażu.
Wybrane modele - pozostałe na zapytanie ofertowe.
Typ | Wydaj-ność R404A (*) | Powierz. | Natężenie | Wenty - | Liczba | Napię | Zasięg | HT01 | HT01 | Cena kat. netto | Cena kat. netto | Cena kat. netto
| SC2: Tk=0°C To = -8°C dt = 8K | wymia-ny ciepła | przepł. powietrza | lator AC Ø | wenty-latorów | -cie | tłocze-nia | Moc grzałkek elektr. blok lam. | Moc grzałkek elektr. Taca | AD bez grzałek, z puszką elektr. | HT z grzałkami w bloku lam., okabl. do puszki | HT1 z grzałkami w bloku lam. i tacy, okabl. do puszki
| kW | m2 | m3/h | mm | szt. | V | m | ilość x W | ilość x W | EUR | EUR | EUR
Wentylatory AC 1-faz. - ET (Ziehl Abegg lub EBM), rozstaw lamel: 8 mm; opcja odszraniania HT1 dla temp (+2°C/-5°C).
SBA-82-345 | 15.3 | 93.1 | 15059 | 450 | 3 | 230 | 14 | 6x2400 | 1x2400 | 3624.621 | 3924.921 | 3971.968
SBA-81-445 | 16.07 | 93.1 | 20757 | 450 | 4 | 230 | 15 | 5x3220 | 1x3220 | 4164.16 | 4501.497 | 4578.574
SBA-81-640 | 18.64 | 117 | 23605.5 | 400 | 6 | 230 | 16 | 5x3240 | 1x3240 | 5192.187 | 5605.6 | 5757.752
SBA-82-445 | 20.27 | 124.1 | 20078 | 450 | 4 | 230 | 15 | 6x3220 | 1x3220 | 4639.635 | 5044.039 | 5121.116
SBA-82-350 | 23.18 | 134 | 25191 | 500 | 3 | 230 | 19 | 6x3000 | 1x3000 | 4855.851 | 5309.304 | 5367.362
SBA-82-545 | 24.44 | 156.7 | 25098 | 450 | 5 | 230 | 16 | 6x3240 | 1x3240 | 5928.923 | 6427.421 | 6527.521
SBA-82-450 | 31.56 | 178 | 33588 | 500 | 4 | 230 | 21 | 6x3240 | 1x3240 | 6412.406 | 6910.904 | 7005.999
SBA-84-545 | 33.95 | 235 | 23683 | 450 | 5 | 230 | 15 | 6x3240 | 2x3240 | 8142.134 | 8616.608 | 8716.708
SBA-82-550** | 41.525 | 221.7 | 40149 | 500 | 5 | 230 | 22 | 6x4000 | 1x4000 | 8915.907 | 9504.495 | 9640.631
SBA-82-650** | 52.1 | 264 | 48178.6 | 500 | 6 | 230 | 24 | 6x4800 | 1x4800 | 10730.72 | 11463.452 | 11676.665
SBA-83-650** | 59.58 | 330.9 | 43772.3 | 500 | 6 | 230 | 23 | 6x4800 | 1x4800 | 12546.534 | 13349.336 | 13650.637
(*) Współczynnik korekcyjny Tr dla R449A; SC2; T par. liczona jako średnia wartość = Q chł. dla R404A SC2 x 0,81.
(**) Rura 5/8" w geometrii 40mm x 70mm,
Chłodnice powietrza pchające typu kubik - Sarbuz | [12 empty] | Powrót do spisu treści
Wymiary
Model | Went. Ø mm / liczba | Wymiary | [8 empty] | Waga
|  | L | H1 | H2 | D | A | B | B1 | B2 | C | kg
SBA-82-345 | 450/3 | 2792 | 633 | 675 | 868 | 535 | 2400 | 1600 | 800 | 577 | 112
SBA-81-445 | 450/4 | 3592 | 633 | 675 | 868 | 535 | 3200 | 1600 | 800 | 577 | 140
SBA-81-640 | 400/6 | 4392 | 633 | 675 | 848 | 495 | 4000 | 1334 | 667 | 537 | 188
SBA-82-445 | 450/4 | 3592 | 633 | 675 | 868 | 535 | 3200 | 1600 | 800 | 577 | 158
SBA-82-350 | 500/3 | 3392 | 713 | 755 | 873 | 535 | 3000 | 2000 | 1000 | 577 | 152
SBA-82-545 | 450 /5 | 4392 | 633 | 675 | 868 | 535 | 4000 | 1600 | 800 | 577 | 251
SBA-82-450 | 500 / 4 | 4392 | 713 | 755 | 873 | 535 | 4000 | 2000 | 1000 | 577 | 231
SBA-84-545 | 450 / 5 | 4392 | 633 | 675 | 1008 | 675 | 4000 | 1600 | 800 | 717 | 279
SBA-82-550* | 500/5 | 5392 | 713 | 755 | 873 | 535 | 5000 | 2000 | 1000 | 577 | 318
SBA-82-650 | 500 / 6 | 6392 | 713 | 755 | 872.5 | 535 | 6000 | 2000 | 1000 | 577 | 375
SBA-83-650* | 500/6 | 9392 | 713 | 755 | 1012.5 | 675 | 6000 | 2000 | 1000 | 717 | 460
Model | Liczba wenty - latorów | Wymiary
|  | L | A | B | B1 | B2 | C | D | H1 | H2
SBE Ø 300 | 1 | 740 | 351 | 400 | - | - | 377 | 488 | 450 | 490
SBE Ø 300 | 2 | 1140 | 351 | 800 | - | - | 377 | 488 | 450 | 490
SBE Ø 300 | 3 | 1540 | 351 | 1200 | 400 | 800 | 377 | 488 | 450 | 490
SBE Ø 350 | 1 | 860 | 391 | 520 | - | - | 417 | 534 | 530 | 570
SBE Ø 350 | 2 | 1380 | 391 | 1040 | - | - | 417 | 534 | 530 | 570
SBE Ø 350 | 3 | 1900 | 391 | 1560 | 520 | 1040 | 417 | 534 | 530 | 570
SBE Ø 400 | 1 | 860 | 395 | 520 | - | - | 417 | 554 | 605 | 640
SBE Ø 400 | 2 | 1380 | 395 | 1040 | - | - | 417 | 554 | 605 | 640
SBE Ø 400 | 3 | 1900 | 395 | 1560 | 520 | 1040 | 417 | 554 | 605 | 640
SBE Ø 400 | 4 | 2420 | 395 | 2080 | 1040 | 1040 | 417 | 554 | 606 | 640
SBE Ø 450 | 1 | 1070 | 435 | 650 | - | - | 457 | 574 | 610 | 645
SBE Ø 450 | 2 | 1720 | 435 | 1300 | - | - | 457 | 574 | 610 | 645
SBE66 Ø 450 | 2 | 1720 | 435 | 1300 | - | - | 517 | 574 | 610 | 645
SBE Ø 450 | 3 | 2370 | 435 | 1950 | 650 | 1300 | 457 | 574 | 610 | 645
SBE66 Ø 450 | 3 | 2370 | 435 | 1950 | 650 | 1300 | 517 | 634 | 610 | 645
SBE Ø 450 | 4 | 2820 | 435 | 2400 | 1200 | 1200 | 457 | 574 | 610 | 645
SBE Ø 500 | 1 | 1070 | 435 | 650 | - | - | 457 | 578 | 690 | 735
SBE Ø 500 | 2 | 1720 | 435 | 1300 | - | - | 457 | 578 | 690 | 735
SBE Ø 500 | 3 | 2820 | 435 | 2400 | 800 | 1600 | 457 | 578 | 690 | 735
SBE Ø 500 | 4 | 2820 | 435 | 2400 | 1200 | 1200 | 457 | 574 | 610
SBE62-64 Ø 500L | 1 | 1220 | 435 | 800 | - | - | 457 | 578 | 690 | 735
SBE66 Ø 500L | 1 | 1220 | 495 | 800 | - | - | 517 | 638 | 690 | 735
SBE62-64 Ø 500L | 2 | 2020 | 435 | 1600 | - | - | 457 | 578 | 690 | 735
SBE66 Ø 500L | 2 | 2020 | 495 | 1600 | - | - | 517 | 638 | 690 | 735
SBE62-64 Ø 500L | 3 | 2820 | 435 | 2400 | 800 | 1600 | 457 | 578 | 690 | 735
SBE66 Ø 500L | 3 | 2820 | 495 | 2400 | 800 | 1600 | 517 | 638 | 690 | 735
SBE62-64 Ø 500L | 4 | 3620 | 435 | 3200 | 1600 | 1600 | 457 | 574 | 610 | 645
SBE66 Ø 500L | 4 | 3620 | 495 | 3200 | 1600 | 1600 | 517 | 634 | 610 | 645

## AL wymienniki 2026.01.01kor
Płytowe, lut. miedzią wymienniki ciepła Alfa Laval | [10 empty] | Powrót do spisu treści
dla chłodnictwa
|  |  | Parownik |  |  |  | Skraplacz
Model | Nr katalog. | Cena EUR | Q [kW] | R404A dp [kPa] | Woda kg/h | Woda dp [kPa] | Q [kW] | R404A dp [kPa] | Woda kg/h | Woda dp [kPa]
CB30 |  |  | To=2*C, Tk=45*C; woda 12/7 |  |  |  | Tc=45*C; woda 25/40
CB30-10H (H21, B21) | 3287083780 | 237.3572 | 2.9 | 7.83 | 497 | 3.64 | 5.1 | 1.5 | 293 | 1.3
CB30-14H (H21, B21) | 3287083781 | 267.1432 | 4.2 | 7.52 | 719 | 3.93 | 7.8 | 1.5 | 448 | 1.5
CB30-20H (H21, B21) | 3287083782 | 311.3568 | 6 | 7.14 | 1028 | 4.03 | 12 | 1.6 | 689 | 1.8
CB30-24H (H21, B21) | 3287083783 | 334.5395 | 7 | 6.8 | 1199 | 3.9 | 15 | 1.7 | 861 | 2
CB30-30H (H21, B21) | 3287083784 | 381.0802 | 8.3 | 6.33 | 1421 | 3.66 | 19 | 1.7 | 1091 | 2.1
CB30-34H (H21, B21) | 3287083785 | 412.8752 | 9.1 | 6.1 | 1558 | 3.53 | 22 | 1.8 | 1263 | 2.2
CB30-40H (H21, B21) | 3287083786 | 453.8863 | 10.2 | 5.08 | 1747 | 3.37 | 26 | 1.8 | 1493 | 2.4
CB30-50H (H21, B21) | 3287083787 | 526.6924 | 11.8 | 5.44 | 2021 | 3.18 | 33 | 2 | 1894 | 2.7
CB30-60H (H21, B21) | 3287083788 | 602.7241 |  |  |  |  | 40 | 2.1 | 2296 | 3
CB30-70H (H21, B21) | 3287083790 | 675.991 |  |  |  |  | 47 | 2.3 | 2698 | 3.4
CB30-100H (H21, B21) | 3287083791 | 895.7918 |  |  |  |  | 68 | 3.1 | 3904 | 5
AC-30 |  |  | To=4*C, Tk=45*C; woda 12/7 |  |  |  | Tc=45*C; woda 25/40
AC-30-10EQ (H24,H23,B21) | 3288153696 | 195.6333 | 2.5 | 258 | 428.1 | 25.8 | 8.4 | 26.07 | 482 | 28.93
AC-30-14EQ (H24,H23,B21) | 3288153697 | 221.7759 | 3.6 | 238 | 616.5 | 27.2 | 12.9 | 27.25 | 741 | 34.32
AC-30-20EQ (H24,H23,B21) | 3288153698 | 253.1469 | 5.2 | 222 | 890.5 | 27.8 | 19.7 | 28.39 | 1131 | 38.9
AC-30-24EQ (H24,H23,B21) | 3288153699 | 268.723 | 6.2 | 212 | 1062 | 27.5 | 24.3 | 29.13 | 1395 | 41.02
AC-30-30EQ (H62,H23,B21) | 3288101016 | 301.3475 | 7.6 | 196 | 1302 | 26.7 | 31.1 | 28.98 | 1785 | 43.03
AC-30-36EQ (H62,H23,B21) | 3288101017 | 332.6842 | 9.2 | 195 | 1576 | 27.2 | 37.8 | 29.12 | 2170 | 44.31
AC-30-40EQ (H62,H23,B21) | 3288101018 | 355.8648 | 10.4 | 200 | 1781 | 28.2 | 42.4 | 29.44 | 2434 | 45.28
AC-30-44EQ (H62,H23,B21) | 3288101019 | 376.899 | 11.3 | 193 | 1935 | 27.7 | 47 | 29.72 | 2698 | 46.15
AC-30-54EQ (H65,H41,B21) | 3288101403 | 426.2651 | 14 | 194 | 2398 | 28.5 | 58.4 | 29.21 | 3353 | 47.87
AC-30-60EQ (H65,H41,B21) | 3288101404 | 459.7481 | 15.7 | 196 | 2689 | 29.2 | 65.2 | 29.25 | 3743 | 48.76
AC-30-70EQ (H66,H41,B21) | 3288101405 | 511.2605 | 17.8 | 184 | 3048 | 27 | 76.5 | 29.27 | 4392 | 50.19
AC-30-100EQ (H67,H41,B21) | 3288101408 | 670.9489 | 23 | 185 | 3939 | 29.5 | 105.2 | 26.26 | 6039 | 50.15
CB60 |  |  | To=2*C, Tk=45*C; woda 12/7 |  |  |  | Tc=45*C; woda 25/40
CB60-10H-F (H21,B21) | 3287079131 | 318.4116 | 7.5 | 46.96 | 1284 | 42.07 | 18.6 | 37.2 | 1068 | 27.57
CB60-14H-F (H21,B21) | 3287079132 | 422.0912 | 11.4 | 48.3 | 1952 | 49.28 | 28.7 | 39.4 | 1648 | 33.23
CB60-20H-F (H21,B21) | 3287079133 | 430.8464 | 17.2 | 49.5 | 2946 | 55.3 | 43.8 | 41.1 | 2514 | 38.12
CB60-26H-F (H21,B21) | 3287079134 | 497.2013 | 22.8 | 50.08 | 3905 | 58.45 | 58.9 | 42.3 | 3381 | 41.43
CB60-30H-F (H21,B21) | 3287079135 | 540.5164 | 26 | 41.1 | 4453 | 58 | 68.8 | 42.8 | 3950 | 43.1
CB60-40H-F (H21,B21) | 3287079136 | 654.3335 | 34 | 48.7 | 5823 | 58.9 | 93.6 | 44.5 | 5373 | 47.06
CB60-50H-F (H21,B21) | 3287079137 | 762.6211 | 44 | 53.8 | 7535 | 66.4 | 115 | 43.3 | 6602 | 48.5
CB60 |  |  | To=2*C, Tk=45*C; woda 12/7 |  |  |  | Tc=45*C; woda 22/42
CB60-60H-F (H21,B21) | 3287079138 | 875.5167 |  |  |  |  | 120 | 30.64 | 5166 | 23.46
CB60-70H-F (H21,B21) | 3287087333 | 990.2555 |  |  |  |  | 140 | 32.06 | 6027 | 25.26
CB60-80H-F (H21,B21) | 3287087334 | 1097.6215 |  |  |  |  | 158 | 32.7 | 6802 | 26.7
CB60-90H-F (H21,B21) | 3287087335 | 1436 |  |  |  |  | 174.5 | 33.44 | 7512 | 47.36
Płytowe, lut. miedzią wymienniki ciepła Alfa Laval
dla chłodnictwa
|  |  | Parownik |  |  |  | Skraplacz
Model | Nr katalogowy | Cena EUR | Q [kW] | R404A dp [kPa] | Woda kg/h | Woda dp [kPa] | Q [kW] | R404A dp [kPa] | Woda kg/h | Woda dp [kPa]
AC70 |  |  | To=4*C, Tk=45*C; woda 12/7 |  |  |  | Tc=45*C; woda 25/40
AC-70X-20M (H39,H21,B21) | 3287065787 | 682 | 10.1 | 119.3 | 1730 | 18.49 | 32.5 | 14.5 | 1866 | 18.5
AC-70X-30M (G65,H21,B21) | 3287065788 | 880 | 15.8 | 121.1 | 2706 | 20.64 | 52 | 15.8 | 2985 | 21.7
AC-70X-40M (G67,H21,B21) | 3287065789 | 1035 | 21.2 | 119.2 | 3631 | 21.92 | 70 | 16.2 | 4018 | 23.3
AC-70X-50M (G67,H34,B32) | 3287065790 | 1309.3518 | 26.8 | 119.2 | 4590 | 21.22 | 90 | 15.1 | 5167 | 23.1
AC-70X-60M (G68,H34,B32) | 3287065791 | 1505.3219 | 31.8 | 115.7 | 5446 | 21.39 | 110 | 15.3 | 6315 | 24.6
AC-70X-70M (G68,H34,B32) | 3287065792 | 1705.0011 | 36.4 | 111.2 | 6434 | 21.35 | 128 | 15 | 7348 | 25.5
AC-70X-80M (N60,H34,B32) | 3287065793 | 1912.717 | 40.5 | 105.7 | 6936 | 21.11 | 147 | 15 | 8439 | 26.8
AC-70X-100M (H30,H34,B32) | 3287065795 | 2293.5294 | 47.3 | 93.45 | 8100 | 20.33 | 185 | 14.8 | 10620 | 30
AC-70X-120M (H30,H34,B32) | 3287065797 | 2691.6515 | 51.7 | 79.33 | 8854 | 18.9 | 220 | 14.2 | 12630 | 33.2
CB110 |  |  | To=2*C, Tk=45*C; woda 12/7 |  |  |  | Tc=45*C; woda 25/40
CB110-20L (D21,B23) | 3287118746 | 1141.6646 |  |  |  |  | 7 | 1.2 | 402.5 | 0.07
CB110-30L (D21,B23) | 3287118747 | 1400.6977 |  |  |  |  | 11 | 1.3 | 632.5 | 0.07
CB110-40L (D21,B23) | 3287118748 | 1656.7012 |  |  |  |  | 15 | 1.4 | 862.4 | 0.08
CB110-50L (D21,B23) | 3287118749 | 1915.2294 |  |  |  |  | 19 | 1.6 | 1092 | 0.09
CB110-60L (D21,B23) | 3287118750 | 2170.728 |  |  |  |  | 23 | 1.7 | 1322 | 0.09
CB112 |  |  | To=2*C, Tk=45*C; woda 12/7 |  |  |  | Tc=45*C; woda 25/40
CB112-16AM (D21,B23)F1 | 3287118397 | 1159.8423 | 23.7 | 39.5 | 4059 | 41.1 | 61 | 34 | 3502 | 29
CB112-26AM (D21,B23)F1 | 3287118398 | 1465.8347 | 40.5 | 39.7 | 6936 | 45.5 | 105 | 34 | 6028 | 32.7
CB112-34AM (D21,B23)F1 | 3287118399 | 1710.7295 | 54.5 | 40.7 | 9333 | 48.36 | 145 | 36.7 | 8324 | 36.5
CB112-42AM (D21,B23)F1 | 3287118400 | 1954.1096 | 68 | 41 | 11650 | 49.8 | 180 | 36 | 10330 | 37.3
CB112-52AM (D21,B23)F1 | 3287118401 | 2260.6069 | 85 | 41.7 | 14560 | 51.5 | 225 | 35.9 | 12920 | 38.6
CB112-60AM (D21,B23)F1 | 3287118402 | 2503.987 |  |  |  |  | 260 | 35.6 | 14930 | 39.3
CB112-68AM (D21,B23)F1 | 3287118403 | 2754.9411 |  |  |  |  | 300 | 36.8 | 17200 | 41.3
AC220 |  |  | To=4*C, Tk=45*C; woda 12/7 |  |  |  | Tc=45*C; woda 25/40
AC220EQ-30AM (D27,D21,B23) | 3287144111 | 1323.0488 | 28 | 235 | 4795 | 17.5 | 142 | 43 | 8152 | 44.2
AC220EQ-36AM (H57,D21,B23) | 3287118771 | 1450.0351 | 34 | 235 | 5823 | 18 | 152 | 35.8 | 8726 | 36
AC220EQ-42AM (D27,D21,B23) | 3287118772 | 1602.1713 | 40 | 235 | 6850 | 18.5 | 180 | 36.4 | 10330 | 37.3
AC220EQ-50AM (D27,D21,B23) | 3287118773 | 1796.7737 | 48 | 235 | 8220 | 18.9 | 218 | 37.3 | 12510 | 39
AC220EQ-60AM (D27,D21,B23) | 3287118774 | 2041.6758 | 58 | 236 | 9933 | 19.5 | 262 | 37.1 | 15040 | 39.8
AC220EQ-76AM (D27,D21,B23) | 3287118775 | 2431.2929 | 74 | 238 | 12670 | 20.4 | 334 | 37.6 | 19170 | 41.8
AC220EQ-94AM (D27,D21,B23) | 3287118776 | 2868.3237 | 90 | 230 | 15410 | 20.7 | 415 | 38.3 | 23820 | 44.4
AC220EQ-110AM (D27,D21,B23) | 3287118778 | 3260.8268 | 105 | 229 | 17980 | 21.5 | 485 | 38.8 | 27840 | 46.6
Płytowe, lut. miedzią wymienniki ciepła Alfa Laval
dla chłodnictwa
|  |  | Parownik |  |  |  | Skraplacz
Model | Nr katalogowy | Cena EUR | Q [kW] | R404A dp [kPa] | Woda kg/h | Woda dp [kPa] | Q [kW] | R404A dp [kPa] | Woda kg/h | Woda dp [kPa]
AC-500EQ |  |  | To=4*C, Tk=45*C; woda 12/7 |  |  |  | Tc=45*C; woda 25/40
AC502EQ-70AH-F (M71R, L33R, C31)(P35R-T1-T2) | 3075099720 | 4691.3456 | 145 | 303 | 24832 | 18.4 | 570 | 45.5 | 32722 | 30.1
AC502EQ-80AH-F (M71R, L33R, C31)(P35R-T1-T2) | 3075099721 | 5034.7944 | 165 | 300 | 28257 | 18.3 | 610 | 39.4 | 35018 | 27.1
AC502EQ-90AH-F (M71R, L33R, C31)(P35R-T1-T2) | 3075099722 | 5379.6244 | 185 | 303 | 31682 | 20
AC502EQ-100AH-F (M71R, L33R, C31)(P35R-T1-T2) | 3075099723 | 5723.5337 | 205 | 300 | 35107 | 20
AC502EQ-120AH-F (M71R, L33R, C31)(P35R-T1-T2) | 3075099726 | 6411.3521 | 240 | 291 | 41101 | 20
AC502EQ-150AH-F (D42, L33R, C31)(P35-T1-T2) | 3075134757 | 7443.0799 | 298 | 294 | 51034 | 21.4
AC502EQ-180AH-F (D42, L35R, C31)(P35-T1-T2) | 3075134758 | 8475.268 | 351 | 293 | 60110 | 22.9
Pozostałe modele na zapytanie ofertowe

## Bitzer parow S&T 26.04
Parowniki płaszczowo-rurowe Bitzer | [6 empty] | Powrót do spisu treści
( poprzednio Alfa Laval) wybrane modele
Typ | Wydajność kW To = 2.75°C. H2O 12/7°C (R407C) | Cena EUR Netto Max. 90°C Min. -10°C | Cena EUR netto Izolacja | Cena EUR netto Dopłata za przyspawane podpory | Cena EUR netto Dopłata Wersja H (***) | Cena EUR netto Dopłata Wersja X (****)
jednoobwodowe 2P
DH1-141 (*) | 19 (**) | 1983.5143 | 889.298 | 88.0595 | - | -
DH1-142 (*) | 28 (**) | 2076.8748 | 889.298 | 88.0595 | - | -
DH1-143 (*) | 35 | 2165.4881 | 889.298 | 88.0595 | - | -
DH1-144 (*) | 47 | 2253.3103 | 889.298 | 88.0595 | - | -
DH1-161 | 55 | 2670.2676 | 889.298 | 88.0595 | 84.7048 | -
DH1-162 | 63 | 2746.2219 | 889.298 | 88.0595 | 84.7048 | -
DH1-163 | 79 | 2889.4273 | 889.298 | 88.0595 | 84.7048 | -
DH1-164 | 93 | 2965.3816 | 889.298 | 88.0595 | 84.7048 | -
DH1-191 | 124 | 3253.3749 | 889.298 | 117.4127 | 106.8107 | 178.809
DH1-192 | 144 | 3740.7482 | 889.298 | 117.4127 | 106.8107 | 178.809
DH1-193 | 163 | 3872.877 | 889.298 | 117.4127 | 106.8107 | 178.809
DH1-211 | 203 | 4535.8946 | 1125.8639 | 117.4127 | 136.8759 | 228.654
DH1-212 | 237 | 4715.4948 | 1125.8639 | 117.4127 | 136.8759 | 228.654
DH1-271 | 323 | 6206.0975 | 1281.7284 | 143.2055 | 197.0064 | 329.9264
DH1-272 | 366 | 6448.993 | 1281.7284 | 143.2055 | 197.0064 | 329.9264
DH1-273 | 401 | 6887.3124 | 1281.7284 | 143.2055 | 197.0064 | 329.9264
DH1-321 | 446 | 8659.5789 | 1406.7365 | 175.6443 | 281.6638 | 472.3407
DH1-322 | 507 | 9249.0158 | 1406.7365 | 175.6443 | 281.6638 | 472.3407
DH1-323 | 572 | 10051.2828 | 1406.7365 | 175.6443 | 281.6638 | 472.3407
(*) modele DH141-DH144 nie posiadają wersji z wyjmowalnym wkładem rurowym.
Modele od DH-161 posiadają w standardzie wyjmowalny wkład rurowy
(**) wydajność chłodnicza dla temp wyjścia wody 8°C (DH_-141 i DH_-142).
(***) Wersja H - zwiększona liczba przegród
(****) Wersja X - maksymalna liczba przegród
Dopłata za zmianę liczby cyrkulacji ( 4 P) w przypadku za małej prędkości przepływu freonu około + 5%
Parowniki płaszczowo-rurowe Bitzer
( poprzednio Alfa Laval) - wybrane modele
Typ | Wydajność kW To = 2.75°C. H2O 12/7°C (R407C) | Cena EUR Netto Max. 90°C Min. -10°C | Cena EUR netto Izolacja | Cena EUR netto Dopłata za przyspawane podpory | Cena EUR netto Dopłata Wersja H (***) | Cena EUR netto Dopłata Wersja X (****)
dwuobwodowe 2P
DH2-143 (*) | 35 | 2284.1667 | 889.298 | 88.0595 | - | -
DH2-144 (*) | 47 | 2377.5272 | 889.298 | 88.0595 | - | -
DH2-161 | 55 | 2816.6378 | 889.298 | 88.0595 | 84.7048 | -
DH2-162 | 63 | 2895.7569 | 889.298 | 88.0595 | 84.7048 | -
DH2-163 | 77 | 3033.424 | 889.298 | 88.0595 | 84.7048 | -
DH2-164 | 93 | 3097.5104 | 889.298 | 88.0595 | 84.7048 | -
DH2-191 | 124 | 3424.2721 | 889.298 | 117.4127 | 106.8107 | 178.809
DH2-192 | 144 | 3937.7546 | 889.298 | 117.4127 | 106.8107 | 178.809
DH2-193 | 163 | 4076.2129 | 889.298 | 117.4127 | 106.8107 | 178.809
DH2-211 | 203 | 4774.8341 | 1125.8639 | 117.4127 | 136.8759 | 228.654
DH2-212 | 237 | 4963.9286 | 1125.8639 | 117.4127 | 136.8759 | 228.654
DH2-271 | 323 | 6531.2768 | 1281.7284 | 143.2055 | 197.0064 | 329.9264
DH2-272 | 366 | 6787.6224 | 1281.7284 | 143.2055 | 197.0064 | 329.9264
DH2-273 | 401 | 7249.6776 | 1281.7284 | 143.2055 | 197.0064 | 329.9264
DH2-321 | 446 | 9116.0958 | 1406.7365 | 175.6443 | 281.6638 | 472.3407
DH2-322 | 507 | 9735.5979 | 1406.7365 | 175.6443 | 281.6638 | 472.3407
DH2-323 | 572 | 10580.5892 | 1406.7365 | 175.6443 | 281.6638 | 472.3407
DH2-401 | 675 | 13627.4634 | 1009.7488 | 291.1581 | 461.264 | 769.0371
DH2-402 | 794 | 14358.5234 | 1466.867 | 291.1581 | 461.264 | 769.0371
DH2-403 | 939 | 15895.0151 | 1466.867 | 291.1581 | 461.264 | 769.0371
DH2-404 | 1019 | 18962.4603 | 1466.867 | 291.1581 | 461.264 | 769.0371
DH2-451 | 1132 | 25139.2838 | 1466.867 | 407.4631 | 769.8283 | 1281.7284
DH2-452 | 1259 | 27273.9155 | 1466.867 | 407.4631 | 769.8283 | 1281.7284
DH2-501 | 1384 | 31071.6294 | 1833.9793 | 583.1073 | 950.2197 | 1583.172
DH2-502 | 1562 | 33647.7453 | 1833.9793 | 583.1073 | 950.2197 | 1583.172
(*) modele DH141-DH144 nie posiadają wersji z wyjmowalnym wkładem rurowym.
Modele od DH-161 posiadają w standardzie wyjmowalny wkład rurowy
(**) wydajność chłodnicza dla temp wyjścia wody 8°C (DH_-141 i DH_-142).
(***) Wersja H - zwiększona liczba przegród
(****) Wersja X - maksymalna liczba przegród
Dopłata za zmianę liczby cyrkulacji ( 4 P) w przypadku za małej prędkości przepływu freonu około + 5%
Większe wydajności i modele 3 lub 4-obwodowe na zapytanie ofertowe
Parowniki Płaszczowo-rurowe Bitzer
( poprzednio Alfa Laval) wybrane modele
Seria niskotemperaturowa -10 ° C do - 40 °
Typ | Wydajność kW To = -13°C. glik. Et.33% -3/-8°C (R449A) | Cena EUR Netto | Cena EUR netto Izolacja | Dopłata przyspawane podpory netto EUR
jednoobwodowe
DM1-225-2 | 130 | 8136.5564 | 977.9684 | 118.5416
DM1-226-2 | 173 | 8643.7932 | 977.9684 | 118.5416
DM1-227-2 | 210 | 9299.6063 | 977.9684 | 118.5416
DM1-276-2 | 250 | 12121.7597 | 1152.3939 | 144.5824
DM1-277-2 | 295 | 12605.0324 | 1152.3939 | 144.5824
DM1-326-2 | 348 | 16468.0196 | 1275.1692 | 177.3332
DM1-327-2 | 392 | 17059.1301 | 1275.1692 | 177.3332
DM1-328-2 | 440 | 17989.7298 | 1275.1692 | 177.3332
DM1-225-3 | 158 | 8657.3727 | 977.9684 | 118.5416
DM1-226-3 | 205 | 9196.5614 | 977.9684 | 118.5416
DM1-227-3 | 255 | 9894.7108 | 977.9684 | 118.5416
DM1-276-3 | 300 | 12893.3985 | 1152.3939 | 144.5824
DM1-277-3 | 350 | 13409.422 | 1152.3939 | 144.5824
DM1-326-3 | 410 | 17520.0365 | 1275.1692 | 177.3332
DM1-327-3 | 470 | 18226.9728 | 1275.1692 | 177.3332
DM1-328-3 | 530 | 19139.9989 | 1275.1692 | 177.3332
dwuobwodowe
DM2-225-2 | 130 | 8303.5052 | 977.9684 | 118.5416
DM2-226-2 | 173 | 8821.1263 | 977.9684 | 118.5416
DM2-227-2 | 210 | 9491.3178 | 977.9684 | 118.5416
DM2-276-2 | 250 | 12368.5882 | 1152.3939 | 144.5824
DM2-277-2 | 295 | 12862.2454 | 1152.3939 | 144.5824
DM2-326-2 | 360 | 16804.3135 | 1275.1692 | 177.3332
DM2-327-2 | 390 | 17405.0096 | 1275.1692 | 177.3332
DM2-328-2 | 440 | 18358.7744 | 1275.1692 | 177.3332
DM2-416-2 | 480 | 23070.085 | 1275.1692 | 293.9577
DM2-417-2 | 530 | 24158.0479 | 1275.1692 | 293.9577
DM2-418-2 | 590 | 25231.6324 | 1275.1692 | 293.9577
DM2-419-2 | 650 | 26604.7662 | 1275.1692 | 293.9577
DM2-225-3 | 158 | 8831.5107 | 977.9684 | 118.5416
DM2-226-3 | 210 | 9383.4801 | 977.9684 | 118.5416
DM2-227-3 | 255 | 10097.6055 | 977.9684 | 118.5416
DM2-276-3 | 300 | 13157.8007 | 1152.3939 | 144.5824
DM2-277-3 | 355 | 13684.2085 | 1152.3939 | 144.5824
DM2-326-3 | 410 | 17877.898 | 1275.1692 | 177.3332
DM2-327-3 | 480 | 18515.3388 | 1275.1692 | 177.3332
DM2-328-3 | 530 | 19529.0135 | 1275.1692 | 177.3332
DM2-416-3 | 525 | 24539.8734 | 1275.1692 | 293.9577
DM2-417-3 | 610 | 25699.7281 | 1275.1692 | 293.9577
DM2-418-3 | 720 | 26841.2104 | 1275.1692 | 293.9577
DM2-419-3 | 800 | 28303.8095 | 1275.1692 | 293.9577
Wersja H, M - bez dopłat
Większe wydajności i modele 3-obwodowe na zapytanie ofertowe.

## Packless ECR 26.04.
Wymienniki regeneracyjne PACKLESS | [7 empty] | Powrót do spisu treści
Nr kat. HUB | Nr kat. | Nazwa | Wydajność znamionowa HP | Rozmiar ciecz A | Rozmiar gaz B | Wymiary dł x wys x szer | Cena EUR netto
CHPL1110A | 411075 | HXR50 | 1 | 3/8" | 5/8" | 324 x 59 x 22 | 95.326
CHPL1115A | 411080 | HXR75 | 1.5 | 3/8" | 7/8" | 346 x 65 x 29 | 120.868
CHPL1120A | 411085 | HXR100 | 2 | 3/8" | 1 1/8" | 357 x 71 x 41 | 148.94
CHPL1125A | 411090 | HXR150 | 3 | 1/2" | 1 1/8" | 359 x 76 x 35 | 148.94
CHPL1130A | 411108 | HXR250 | 5 | 5/8" | 1 3/8" | 362 x 90 x 41 | 182.93
CHPL1135A | 411116 | HXR350 | 7.5 | 5/8" | 1 5/8" | 413 x 90 x 41 | 250.756
CHPL1140A | 411124 | HXR-500 | 10 | 7/8" | 2 1/8" | 438 x 117 x 68 | 434.434

## Bloki skr,EBM,Ziehl 23.09.
Bloki skraplaczy do samodzielnego montażu | [7 empty] | Powrót do spisu treści
Nr kat. | Wydajność | Typ | Wymiary |  |  | Wentylatory | Cena
| Q(kW) dla R404a przy temp. skraplania 47C | zamiennik za skraplacz Bitzer | długość (mm) | szerokość (mm) | wysokość (mm) | ilość went. x ø (mm) | netto EUR
619585 | 3.6 | LH32 | 400 | 133 | 408 | 1 x 350 | 125.4
619590 | 4.9 | LH33 | 400 | 133 | 408 | 1 x 350 | 149.435
619595 | 6.9 | LH44 | 450 | 153 | 458 | 1 x 350 | 213.18
619600 | 10 | LH53 | 700 | 202 | 458 | 1 x 350 | 240.35
619605 | 14.2 | LH64 | 700 | 222 | 608 | 1 x 450 | 376.2
619610 | 18.4 | LH84 | 800 | 222 | 758 | 1 x 450 | 536.085
619615 | 24.9 | LH104 | 1040 | 222 | 658 | 2 x 450 | 627
619620 | 28.1 | LH114 | 1250 | 222 | 708 | 2 x 450 | 749.265
619623 | 34.5 | LH124 | 1490 | 242 | 758 | 2 x 450 | 987.525
619625 | 52 | LH135 | 1490 | 242 | 908 | 2 x 500 | 1408.66
619630 | 49.8 | LH204 | 1040 | 222 | 1308 | 4 x 450 | 1254
619635 | 56.2 | LH214 | 1250 | 222 | 1408 | 4 x 450 | 1498.53
619640 | 69 | LH224 | 1490 | 242 | 1508 | 4 x 450 | 1975.05
619645 | 104 | LH235 | 1490 | 242 | 1808 | 4 x 500 | 2818.365
wersja malowana na kolor zielony
Nr kat. | Wydajność | Typ | Wymiary |  |  | Wentylatory | Cena
619585M | 3.6 | LH32 | 400 | 133 | 408 | 1 x 350 | 146.3
619590M | 4.9 | LH33 | 400 | 133 | 408 | 1 x 350 | 170.335
619595M | 6.9 | LH44 | 450 | 153 | 458 | 1 x 350 | 244.53
619600M | 10 | LH53 | 700 | 202 | 458 | 1 x 350 | 275.88
619605M | 14.2 | LH64 | 700 | 222 | 608 | 1 x 450 | 430.54
619610M | 18.4 | LH84 | 800 | 222 | 758 | 1 x 450 | 612.37
619615M | 24.9 | LH104 | 1040 | 222 | 658 | 2 x 450 | 715.825
619620M | 28.1 | LH114 | 1250 | 222 | 708 | 2 x 450 | 852.72
619623M | 34.5 | LH124 | 1490 | 242 | 758 | 2 x 450 | 1116.06
619625M | 52 | LH135 | 1490 | 242 | 908 | 2 x 500 | 1586.31
619630M | 49.8 | LH204 | 1040 | 222 | 1308 | 4 x 450 | 1432.695
619635M | 56.2 | LH214 | 1250 | 222 | 1408 | 4 x 450 | 1705.44
619640M | 69 | LH224 | 1490 | 242 | 1508 | 4 x 450 | 2232.12
619645M | 104 | LH235 | 1490 | 242 | 1808 | 4 x 500 | 3172.62
Podstawy pod agregat
Nr kat. | Typ | Wymiary |  | Wykonanie |  | Cena
| do skraplacza | długość (mm) | szerokość (mm) | ochrona | rodzaj | netto EUR
619715 | LH32 - LH44 | 700 | 650 | malowana | blacha | 219.375
619700 | LH53 - LH84 | 1000 | 982 | malowana | blacha | 238.875
619703 | LH104 | 1356 | 920 | malowana | szkielet | 257.4
619705 | LH114 | 1356 | 920 | malowana | szkielet | 257.4
619710 | LH124-LH135 | 1555 | 1000 | malowana | szkielet | 360.75
Zbiorniki GOKCELER
Nr kat. | Typ | Pojemność | Wejście | Wyjście | Układ | Wyposażenie | Cena
|  | litrów | (in) | (out) |  | wziernik zawór rotalock | netto EUR
235100-R | RYSG-7 + Zawór ROTALOCK INLET | 7 | 10 ODS | RV 10 ODS | poziomy z podstawą | TAK | 255.024
235110-R | RYSG-10+ Zawór ROTALOCK INLET | 10 | 12 ODS | RV 12 ODS | poziomy z podstawą | TAK | 274.827
235120-R | RYSG-15+ Zawór ROTALOCK INLET | 15 | 16 ODS | RV 16 ODS | poziomy z podstawą | TAK | 374.325
235130-R | RYSG-20+ Zawór ROTALOCK INLET | 20 | 22 ODS | RV 22 ODS | poziomy z podstawą | TAK | 423.706
235140-R | RYSG-25+ Zawór ROTALOCK INLET | 25 | 22 ODS | RV 22 ODS | poziomy z podstawą | TAK | 450.156
235145-R | RYSG-30+ Zawór ROTALOCK INLET | 30 | 22 ODS | RV 22 ODS | poziomy z podstawą | TAK | 540.96
235150-R | RYSG-40+ Zawór ROTALOCK INLET | 40 | 22 ODS | RV 22 ODS | poziomy z podstawą | TAK | 706.744
235150 | RYCG-100 | 100 | 35 ODS | RV 35 ODS | poziomy | TAK | 932.512
235160-R | RYCG-130+ Zawór ROTALOCK INLET | 130 | 35 ODS | RV 35 ODS | poziomy | TAK | 1052.457
235170-R | RYCG-160+ Zawór ROTALOCK INLET | 160 | 42 ODS | RV 42 ODS | poziomy | TAK | 1343.9475
235180-R | RYCG-200+ Zawór ROTALOCK INLET | 200 | FL 76 | RV 54 ODS | poziomy | TAK | 2511.6
235190-R | RYCG-250+ Zawór ROTALOCK INLET | 250 | FL 76 | RV 54 ODS | poziomy | TAK | 2968.035
235205 | RDG-S-6 ODS | 3 | 1/2 ODS | RV 1/2 ODS | pionowy | TAK | 99.36
235200-R | RDG-S-6 ODS+ ROTALOCK INLET | 6 | 1/2 ODS | RV 1/2 ODS | pionowy | TAK | 136.4475
235210-R | RDCG-S-8 ODS+ ROTALOCK INLET | 8 | 1/2 ODS | RV 1/2 ODS | pionowy | TAK | 157.136
235220-R | RDCG-S-12.5 ODS+ ROTALOCK INLET | 12.5 | 5/8 ODS | RV 5/8 ODS | pionowy | TAK | 173.88
235230-R | RDCG-S-15 ODS+ ROTALOCK INLET | 15 | 5/8 ODS | RV 5/8 ODS | pionowy | TAK | 203.458
235240-R | RDCG-S-20 ODS+ ROTALOCK INLET | 20 | 5/8 ODS | RV 5/8 ODS | pionowy | TAK | 291.732
235250-R | RDCG-30+ ROTALOCK INLET | 30 | 22 ODS | RV 22 ODS | pionowy | TAK | 430.1
235260-R | RDCG-40+ ROTALOCK INLET | 40 | 28 ODS | RV 28 ODS | pionowy | TAK | 478.4
235270-R | RDCG-70+ ROTALOCK INLET | 70 | 28 ODS | RV 28 ODS | pionowy | TAK | 673.785
235280-R | RDCG-100+ ROTALOCK INLET | 100 | 35 ODS | RV 35 ODS | pionowy | TAK | 895.965
Zbiorniki DENALINE
Nr kat. | Pojemność | Typ | Wejście | Wyjście | Wymiary | Wyposażenie | Cena
| litrów |  | (in) (mm) | (out) (mm) | wysokość (mm) | wziernik zawór rotalock | netto EUR
235016 | 8.3 | DLZ8 | 5/8" | 5/8" | 395 | TAK | 83.1267
235017 | 15 | DLZ15 | 5/8" | 5/8" | 480 | TAK | 127.7171
235018 | 22 | DLZ22 | 7/8" | 7/8" | 455 | TAK | 184.7649
235019 | 30 | DLZ30 | 7/8" | 7/8" | 925 | TAK | 277.3026
Wentylatory osiowe - ssące
Nr kat. | Model | Typ | Wymiary | Przepływ | Prędkość | Moc | Cena
|  |  | mm | m/h | r.p.m. | W (A) | netto EUR
474820 | YWF 4 E-350 | 230V | ø 350 mm | 2973 | 1360 | 0.7 | 69.8544
474825 | YWF 4 E-400 | 230V | ø 400 mm | 4400 | 1380 | 0.8 | 82.0789
474830 | YWF 4 E-450 | 230V | ø 450 mm | 5507 | 1350 | 1.2 | 96.2438
474835 | YWF 4 E-500 | 230V | ø 500 mm | 6046 | 1300 | 1.85 | 124.5737
474831 | YWF 4 D-450 | 400V | ø 450 mm | 5507 | 1360 | 0.6 | 96.2438
474836 | YWF 4 D-500 | 400V | ø 500 mm | 6046 | 1300 | 0.9 | 124.5737
Wentylatory osiowe EBM - ssące
Nr kat. | Model | Typ | Wymiary | Przepływ | Prędkość | Moc | Cena
|  |  | mm | m/h | r.p.m. | W (A) | netto EUR
474900 | S4E 350 AN 02-61 | 230V | ø 350 mm | 2160 | 1340 | 165 | 151.3151
474901 | S4E 400 AP 02-24 | 230V | ø 400 mm | 4200 | 1430 | 160 | 163.3676
474912 | S4E 450 AO 09-01 | 230V | ø 450 mm | 5750 | 1300 | 350 | 205.8338
474911 | S4D 450 AO 14-01 | 400V | ø 450 mm | 7080 | 1400 | 390 | 205.8338
Wentylatory osiowe ZIEHL-ABEGG (ssące)
Nr kat. | Model | Zasilanie | Wymiary | Przepływ | Prędkość | Moc | Cena
|  |  | mm | m3/h | r.p.m. | W (A) | netto EUR
35-000149 | FN035-4EK-0F.V7P3 | 230v | 350 | 2875 | 1390 | 90 | 158.7714
35-000150 | FN045-4EK.4I.V7P1 | 230V | 450 | 7150 | 1320 | 550 | 217.8704
35-000200 | FN045-VDK.4F.V7P1 | 400V | 450 | 7150 | 1350 | 540 | 212.4496
35-000154 | FN050-4EK.4I.V7P1 | 230V | 500 | 8950 | 1310 | 830 | 286.9328
35-000153 | FN050-VDK.4I.V7P1 | 400V | 500 | 9450 | 1330 | 830 | 274.7184

## 3Danfoss 26.05.
Automatyka chłodnicza DANFOSS |  |  |  | Powrót do spisu treści
Zawory rozprężne mechaniczne
Nr kat. | Nazwa | Cena netto EUR
068Z3209 | Zawór TEX 2 (R22), zakres N (-40°C do+10°C) | 112
068Z3206 | Zawór TX 2 (R22), zakres N (-40°C do +10°C) | 69.3
068Z3227 | Zawór TEX 2 MOP (R22), zakres NL (-40°C do -15°C) | 154
068Z3229 | Zawór TEX 2 MOP (R22), zakres B (-60°C do -25°C) | 154
068Z3400 | Zawór TS 2 (R404A) zakres N (-40°C do+10°C) | 69.3
068Z3414 | Zawór TS 2 (R404A) zakres N (-40°C do+10°C) /lutowany/ | 69.3
068Z3403 | Zawór TES 2 (R404A), zakres N (-40°C ÷ +10°C) | 112
068Z3405 | Zawór TES 2 MOP (R404A), zakres N (-40°C ÷ +10°C) | 124
068Z3409 | Zawór TES 2 MOP (R404A), zakres NL (-40°C do -15°C) | 154
068Z3415 | Zawór TES 2 (R404A), zakres N (-40°C do +10°C) /lutowany/ | 112
068Z3417 | Zawór TES 2 MOP (R404A), zakres N (-40°C do 10°C) /lutowany/ | 124
068Z3346 | Zawór TN 2 (R134A), zakres N (-40°C ÷ +10°C) | 69.3
068Z3348 | Zawór TEN 2 (R134A), zakres N (-40°C ÷ +10°C) | 112
068Z3501 | Zawór TEZ 2 (R407C), zakres N (-40°C ÷ +10°C) | 112
068Z3517 | Zawór TEZ 2 MOP (R407C), zakres N (-40°C ÷ +10°C) | 124
068-2002 | Dysza Nr OX | 25.8
068-2003 | Dysza Nr 00 | 25.8
068-2010 | Dysza Nr 1 | 25.8
068-2015 | Dysza Nr 2 | 25.8
068-2006 | Dysza Nr 3 | 25.8
068-2007 | Dysza Nr 4 | 25.8
068-2008 | Dysza Nr 5 | 25.8
068-2009 | Dysza Nr 6 | 25.8
067B3342 | Element TES 5 (R404A), zakres N (-40°C ÷ +10°C) | 165
067B3357 | Element TES 5 z MOP (R404A), zakres NM (-40°C ÷ -5°C) | 165
067B3358 | Element TES 5 z MOP (R404A), zakres NL (-40°C ÷ -15°C) | 165
067B3343 | Element TES 5 z MOP (R404A), zakres B (-60°C ÷ -25°C) | 253
067B3358 | Element TES 5 z MOP (R404A) ,zakres NL (-40°C ÷ -15°C) | 165
067B3250 | Element TEX 5, zakres N (-40°C ÷ +10°C) | 209
067B3267 | Element TEX 5 z MOP, zakres N (-40°C ÷ +10°C) | 209
067B3253 | Element TEX 5 z MOP, zakres NL (-40°C ÷ -150C) | 209
067B3278 | Element TEZ 5 (R407C),zakres N (-40°C ÷ +10°C) | 165
067B2788 | Dysza TE 5 Nr 0.5 | 64.4
067B2789 | Dysza TE 5 Nr 1 | 64.4
067B2790 | Dysza TE 5 Nr 2 | 64.4
067B2791 | Dysza TE 5 Nr 3 | 64.4
067B2792 | Dysza TE 5 Nr 4 | 64.4
067B4007 | Korpus TE 5, do wlutowania, prosty 1/2"x5/8" | 62
067B4008 | Korpus TE 5, do wlutowania, prosty 1/2"x7/8" | 62
067B4009 | Korpus TE 5, do wlutowania, kątowy: 1/2"x5/8" | 62
067B4010 | Korpus TE 5, do wlutowania, kątowy 1/2"x7/8" | 62
067B4011 | Korpus TE 5, do wlutowania, kątowy 5/8"x7/8" | 62
067B4013 | Korpus TE 5, skręcany, kątowy 1/2" x 5/8" | 62
067B3347 | Element TES 12 (R404A), zakres N (-40°C ÷+10°C) | 177
067B3345 | Element TES 12 z MOP (R404A), zakres NM (-40°C ÷ -5°C) | 200
067B3348 | Element TES 12 z MOP (R404A), zakres NL (-40°C ÷ -15°C) | 177
067B3349 | Element TES 12 z MOP (R404A), zakres B (-60°C ÷ -25°C) | 379
067B3210 | Element TEX 12, zakresN (-40°C ÷ +10°C) | 238
067B3209 | Element TEX 12, zakresN (-40°C ÷ +10°C) | 263
067B3227 | Element TEX 12 z MOP, zakres N (-40°C ÷ +10°C) | 238
067B3366 | Element TEZ 12 (R407C),zakres N (-40°C ÷ +10°C) | 177
067B3352 | Element TES 20 (R404A), zakres N (-40°C ÷ +10°C) | 496
067B3351 | Element TES 20 z MOP (R404A), zakres NM (-40°C ÷ -5°C) | 540
067B3353 | Element TES 20 z MOP (R404A), zakres NL (-40°C ÷ -15°C) | 496
067B3354 | Element TES 20 z MOP (R404A), zakres B (-60°C ÷ -25°C) | 694
067B3371 | Element TEZ 20 (R407C),zakres N (-40°C ÷ +10°C) | 540
067G3302 | Element TES 55 (R404A), zakres N (-40°C ÷ +10°C) | 519
067G3303 | Element TES 55 z MOP (R404A), zakres NM (-40°C ÷ -5°C) | 627
067G3304 | Element TES 55 z MOP (R404A), zakres NL (-40°C ÷ -15°C) | 519
067G3305 | Element TES 55 z MOP (R404A), zakres B (-60°C ÷ -25°C) | 755
067G3240 | Element TEZ 55 (R407C),zakres N (-40°C ÷ +10°C) | 613
067B2708 | Dysza TE 12 Nr 5 | 94.4
067B2709 | Dysza TE 12 Nr 6 | 94.4
067B2710 | Dysza TE 12 Nr 7 | 94.4
067B2771 | Dysza TE 20 Nr 8 | 151
067B2773 | Dysza TE 20 Nr 9 | 151
067G2701 | Dysza TE 55 Nr 10 | 187
067G2704 | Dysza TE 55 Nr 11 | 185.05
067G2707 | Dysza TE 55 Nr 12 | 193
067G2710 | Dysza TE 55 Nr 13 | 303
067B4020 | Korpus TE 12, do wlutowania, prosty: 5/8"x7/8" | 67.2
067B4022 | Korpus TE 12, do wlutowania, kątowy: 5/8"x7/8" | 67.2
067B4023 | Korpus TE 12/20, do wlutowania, kątowy: 7/8"x1 1/8" | 67.2
067B4021 | Korpus TE 12/20, do wlutowania, prosty: 7/8"x1 1/8" | 67.2
067G4004 | Korpus TE 55, do wlutowania, kątowy: 1 1/8"x1 3/8" | 90
067G4003 | Korpus TE 55, do wlutowania, prosty: 1 1/8"x1 3/8" | 90
Zawory rozprężne na nowe czynniki chłodnicze - R452A, R448A, R449A
Nr kat. | Nazwa | Cena netto EUR
068Z3808 | Termostatyczny zawór rozprężny, T 2, R452A | 69.3
068Z3809 | Termostatyczny zawór rozprężny, T 2, R452A | 112
068Z3665 | Termostatyczny zawór rozprężny, TE 2, R448A; R449A | 154
068Z3727 | Termostatyczny zawór rozprężny, TE 2, R448A; R449A | 69.3
068Z3728 | Termostatyczny zawór rozprężny, TE 2, R448A; R449A | 112
068Z3729 | Termostatyczny zawór rozprężny, T 2, R448A; R449A | 69.3
068Z3730 | Termostatyczny zawór rozprężny, TE 2, R448A; R449A | 112
068Z3738 | Termostatyczny zawór rozprężny, TE 2, R448A; R449A | 154
Zawory elektromagnetyczne EVR
Nr kat. | Nazwa | Cena netto EUR
032F1201 | EVR 2 VALVE ODF-ODF 1/4" | 42.06
032F1202 | EVR 2 VALVE ODF-ODF 6mm | 42.06
032L1212 | EVR 6 VALVE ODF-ODF 3/8 " | 59.5
032L1209 | EVR 6 VALVE ODF-ODF 1/2" | 61.28
032L1213 | EVR 6 VALVE ODF-ODF 10mm | 59.5
032F1206 | EVR 3 VALVE ODF-ODF 1/4" | 36.7
032F1208 | EVR 3 VALVE ODF-ODF 10mm | 37.3
032L1217 | EVR 10 VALVE ODF-ODF 1/2" | 73.42
032L1218 | EVR 10 VALVE ODF-ODF 12mm | 73.42
032L1236 | EVR 6 VALVE ODF-ODF 12mm | 61.28
032L1240 | EVR 20 VALVE ODF-ODF 7/8IN | 173.86
032L1225 | EVR 15 VALVE ODF-ODF 7/8IN | 124
Zawory elektromagnetyczne EVO - Nowe
Nr kat. | Nazwa | Przył. lut. calowe | Cena netto EUR
032L2011 | Zawór elektromagnetyczny EVO 100 | 0.25 | 46.6
032L2032 | Zawór elektromagnetyczny EVO 101 | 0.25 | 48.02
032F2046 | Zawór elektromagnetyczny EVO 101 | 0.375 | 48.98
032L2086 | Zawór elektromagnetyczny EVO 102 | 0.5 | 59.38
032L2087 | Zawór elektromagnetyczny EVO 102 | 0.375 | 59.38
032L2127 | Zawór elektromagnetyczny EVO 103 | 0.5 | 76.64
032L2071 | Zawór elektromagnetyczny EVO 103 | 0.625 | 75.14
(*) BB230AS 230V/50Hz code No. 018F7351 + DIN plug 042N0156
Cewki
Nr kat. | Nazwa | Cena netto EUR
018F6701 | COIL BE230AS 220/230V 10W 50HZ | 31.38
018F6702 | COIL 240V 50HZ 10W TERMINAL BOX | 35.3
018F6732 | COIL 220-230V 10W 50/60HZ TERMINAL BOX | 39.56
Presostaty
Nr kat. | Nazwa | Cena netto EUR
060-110166 | KP-1 LP automatyczne | 83.3
060-110366 | KP-1 LP ręczny | 87.6
060-117166 | KP-5 HP automatyczne | 83.3
060-117366 | KP-5 HP ręczne | 87.6
060-124166 | KP-15 podwójny LP-aut.,HP-automatyczny | 145
060-124366 | KP-15 podwójny LP-aut.,HP-ręcz. | 138
060-126466 | KP-15 podwójny LP-aut.,HP-ręcz. + sygnał | 138
061F7518 | ACB-2UA518W Presostat miniaturowy | 37.6
061F7520 | ACB-2UA520W Presostat miniaturowy | 37.6
061F9703 | ACB-2UB803MW Presostat miniaturowy | 43.3
061F7509 | ACB-2UB509W Presostat miniaturowy | 37.6
061F8333 | ACB-2UA305W Presostat miniaturowy | 37.6
061F9056 | ACB-2UC58W Presostat miniaturowy | 50.5
061H3005 | RGE-21N-4-5 płynny regulator skraplania 4A | 244
061H3008 | RGE-Z1P4-5 płynny regulator skraplania 6A | 339
061H3140 | XGE-4C płynny regulator skraplania 3A | 139
060-105666 | Uchwyt do presostatu | 7.6
Sterowniki ADAP KOOL
Nr kat. | Nazwa | Cena netto EUR
080G3263 | ERC 211 KIT, 240 V, 1 przekaźnik (1 czujnik NTC 10k, 1,5 m w komplecie) | 45.22
080G3265 | ERC 213 KIT, 240 V, 3 przekaźniki (2 czujniki NTC 10k, 1,5 m w komplecie) | 53.66
084B7298 | Kabel do wyświetlacza EKA 161/162/163/164/165/166 (2 m) | 11.34
084B7299 | Kabel do wyświetlacza EKA 161/162/163/164/165/166 (6 m) | 25.68
084B8574 | EKA 163B wyświetlacz (wtyczka) | 51.22
084B8575 | EKA 164B wyświetlacz z przyciskami (wtyczka) | 71.16
084B8579 | EKA 175 karta RS485 LON do ster. AK-CC550/ EKC30X/ AK-PC5X0 | 111.08
Regulatory cisnienia
Nr kat. | Nazwa | Cena netto EUR
034L0049 | KVL-15 Regulator ciśnienia ssania | 192
034L0045 | KVL-22 Regulator ciśnienia ssania | 286
034L0051 | KVL-28 Regulator ciśnienia ssania | 405
034L0025 | KVP-22 Regulator ciśnienia parowania | 331
034L0026 | KVP-28 Regulator ciśnienia parowania | 506
034L0032 | KVP-35 Regulator ciśnienia parowania | 522

## 4Danfoss 26.05.
Armatura chłodnicza DANFOSS |  |  | Powrót do spisu treści
Filtry DCL
Nr kat. | Nazwa | Cena netto EUR
023Z450191 | FILTER DRIER DCL 032S M/32 | 10.56
023Z500891 | FILTER DRIER DCL 163 M/12 | 19.74
023Z451491 | FILTER DRIER DCL 083S M/24 | 14.86
023Z500591 | FILTER DRIER DCL 083 M/24 | 14.86
023Z500491 | FILTER DRIER DCL 082 M/24 | 14.86
023Z500791 | FILTER DRIER DCL 162 M/12 | 19.74
023Z500991 | FILTER DRIER DCL 164 M/12 | 19.74
023Z450991 | FILTER DRIER DCL 053S M/24 | 13.08
023Z450691 | FILTER DRIER DCL 052S M/24 | 13.08
023Z451191 | FILTER DRIER DCL 082S M/24 | 14.86
023Z452191 | FILTER DRIER DCL 163S M/12 | 19.74
023Z500091 | FILTER DRIER DCL 032 M/32 | 10.56
023Z452391 | FILTER DRIER DCL 164S M/12 | 19.74
023Z500391 | FILTER DRIER DCL 053 M/24 | 12.84
023Z4529 | FILTER DRIER DCL 304 M/8 | 32.9
023Z500291 | FILTER DRIER DCL 052 M/24 | 12.84
023Z501091 | FILTER DRIER DCL 165 M/12 | 19.74
023Z452491 | FILTER DRIER DCL 165S M/12 | 19.74
023Z4527 | FILTER DRIER DCL 303 M/8 | 32.9
Filtry DML
Nr kat. | Nazwa | Cena netto EUR
023Z5039 | DML 082 1/4 skręcany | 29.9
023Z4567 | DML 082S 1/4 lutowany | 29.9
023Z5040 | DML 083 3/8 skręcany | 29.9
023Z4570 | DML 083S 3/8 lutowany | 29.9
023Z5041 | DML 084 1/2 skręcany | 29.9
023Z4572 | DML 084S 1/2 lutowany | 29.9
023Z5073 | DML 085 5/8 skręcany | 29.9
023Z4573 | DML 085S 5/8 lutowany | 31.3
023Z5042 | DML 162 1/4 skręcany | 39.7
023Z4575 | DML 162S 1/4 lutowany | 41.7
023Z5043 | DML163 3/8 skręcany | 39.7
023Z4578 | DML163S 3/8 lutowany | 41.7
023Z5044 | DML164 1/2 skręcany | 39.7
023Z4580 | DML164S 1/2 lutowany | 41.7
023Z5045 | DML165 5/8 skręcany | 39.7
023Z4581 | DML165S 5/8 lutowany | 41.7
023Z5046 | DML166 3/4 skręcany | 39.7
023Z4582 | DML166S 3/4 lutowany | 41.7
023Z0049 | DML 303 3/8 skręcany | 55.5
023Z4584 | DML 303S 3/8 lutowany | 55.5
023Z0050 | DML 304 1/2 skręcany | 55.5
023Z4586 | DML 304S 1/2 lutowany | 58.3
023Z0051 | DML305 5/8 skręcany | 55.5
023Z4588 | DML 305S 5/8 lutowany | 58.3
023Z0193 | DML 306 3/4 skręcany | 55.5
Filtry DML c.d.
023Z4589 | DML 306S 3/4 lutowany | 58.3
023Z4590 | DML 307S 7/8 lutowany | 58.3
023Z4602 | DML 607S 7/8 lutowany | 83.2
023Z4603 | DML 609S 1 1/8 lutowany | 83.2
Zawory zwrotne
Nr kat. | Nazwa | Cena netto EUR
020-1042 | NRV12 1/2" przelotowy skrecany | 55.6
020-1043 | NRV16 5/8" przelotowy skrecany | 71.3
020-1044 | NRV19 3/4" przelotowy skrecany | 93.4
020-1020 | NRV-22S 7/8" kątowy lutowany | 131
020-1021 | NRV-28S 1 1/8" katowy lutowany | 224
020-1026 | NRV-35S 1 5/8" kątowy lutowany | 283
020-1067 | NRVH-22S 7/8" wzmacniany kątowy lutowany | 149
020-1068 | NRVH-28S 1 3/8" wzmacniany kątowy lutowany | 253
Wzierniki
Nr kat. | Nazwa | Cena netto EUR
014L0182 | SGP 10S N SIGHT GLASS M/25X4 | 19.24
014L0172 | SGP 10 N SIGHT GLASS M/24X3 | 19.24
014L0181 | SGP 6S N SIGHT GLASS M/25X4 | 18.52
014L0171 | SGP 6 N SIGHT GLASS M/24X3 | 18.52
014L0183 | SGP 12S N SIGHT GLASS M/28 | 22.44
014L0184 | SGP 16S N SIGHT GLASS M/28 | 28.16
014L0173 | SGP 12 N SIGHT GLASS M/24X3 | 22.44
014L0186 | SGP 22S N SIGHT GLASS M/28 | 51.66
014L0162 | SGP 10 N SIGHT GLASS M/25X4 | 20.8
014L0191 | SGP 6s N SIGHT GLASS M/25X4 | 18.52
014L0192 | SGP 10s N SIGHT GLASS M/25X4 | 19.24
014L0193 | SGP 12s N SIGHT GLASS M/28 | 22.44
Zawory kulowe GBC bez zaworu serwisowego
Nr Kat. | Oznaczenie/Przyłącze | Cena netto EUR
009L7020 | GBC 1/4 | 16.568
009L7021 | GBC 3/8 | 16.644
009L7022 | GBC 1/2 | 17.252
009L7023 | GBC 5/8 | 18.05
009L7024 | GBC 3/4 | 23.978
009L7025 | GBC 7/8 | 27.17
009L7026 | GBC 1 1/8 | 38.38
009L7027 | GBC 1 3/8 | 62.32
009L7028 | GBC 1 5/8 | 80.18
009L7029 | GBC 2 1/8 | 123.12
009L7036 | GBC 2 5/8 | 144.02
009L7037 | GBC 3 1/8 | 210.9
Zawory kulowe GBC z zaworem serwisowym
Nr Kat. | Oznaczenie/Przyłącze | Cena netto EUR
009L7050 | GBC 1/4 | 19.912
009L7051 | GBC 3/8 | 19.95
009L7052 | GBC 1/2 | 20.71
009L7053 | GBC 5/8 | 21.66
009L7054 | GBC 3/4 | 28.766
009L7055 | GBC 7/8 | 32.604
009L7056 | GBC 1 1/8 | 46.36
009L7057 | GBC 1 3/8 | 74.86
009L7058 | GBC 1 5/8 | 96.14
009L7059 | GBC 2 1/8 | 147.82
009L7066 | GBC 2 5/8 | 172.52
009L7067 | GBC 3 1/8 | 253.08
Nowe Zawory kulowe GBC na ciśnienie proj. 50 bar.
Nr Kat. | Oznaczenie/Przyłącze | Cena netto EUR
009L8620 | GBC 6L Ball Valve 50bar | 16.568
009L8621 | GBC 10L Ball Valve 50bar | 16.644
009L8622 | GBC 12L Ball Valve 50bar | 17.252
009L8623 | GBC 16L Ball Valve 50bar | 18.05
009L8624 | GBC 18L Ball Valve 50bar | 23.978
009L8625 | GBC 22L Ball Valve 50bar | 27.17
009L8626 | GBC 28L Ball Valve 50bar | 38.38
009L8630 | GBC 6L Ball Valve 50bar | 16.568
009L8631 | GBC 10L Ball Valve 50bar | 16.644
009L8632 | GBC 12L Ball Valve 50bar | 17.252
009L8633 | GBC 28L Ball Valve 50bar | 38.38
009L8635 | GBC 18L Ball Valve 50bar | 23.978
009L8650 | GBC 6L Ball Valve 50bar | 19.912
009L8651 | GBC 10L Ball Valve 50bar | 19.95
009L8652 | GBC 12L Ball Valve 50bar | 20.71
009L8653 | GBC 16L Ball Valve 50bar | 21.66
009L8654 | GBC 18L Ball Valve 50bar | 28.766
009L8655 | GBC 22L Ball Valve 50bar | 32.604
009L8656 | GBC 28L Ball Valve 50bar | 46.36
009L8660 | GBC 6L Ball Valve 50bar | 19.912
009L8661 | GBC 10L Ball Valve 50bar | 19.95
009L8662 | GBC 12L Ball Valve 50bar | 20.5998
009L8663 | GBC 28L Ball Valve 50bar | 45.9914
009L8665 | GBC 18L Ball Valve 50bar | 28.5874
009L8680 | GBC 25L Ball Valve 50bar | 49.8066

## Castel 26.01.
Automatyka chłodnicza CASTEL |  |  |  |  | Powrót do spisu treści
Zawory elektromagnetyczne (NC)
Typ | Kv m3/h | Przyłącze | Cena netto EUR
1020/2S | 0.175 | 1/4" skręcane | 18.0986
1020/3S | 0.23 | 3/8" skręcane | 20.4995
1064/3S | 0.8 | 3/8" skręcane | 30.5543
1064/4S | 0.8 | 1/2" skręcane | 30.6569
1070/4S | 2.2 | 1/2" skręcane | 44.0975
1070/5S | 2.61 | 5/8" skręcane | 49.1864
1090/6S | 4.8 | 3/4" skręcane | 80.1101
1028/2S | 0.15 | 1/4" lutowane | 20.8688
1028/3S | 0.23 | 3/8" lutowane | 23.1466
1068/3S | 0.8 | 3/8" lutowane | 33.6528
1068/4S | 0.8 | 1/2" lutowane | 35.7458
1078/4S | 2.2 | 1/2" lutowane | 49.0633
1078/5S | 2.61 | 5/8" lutowane | 61.1291
1098/6S | 4.8 | 3/4" lutowane | 86.6149
1079/7S | 2.61 | 7/8" lutowane | 71.1634
1098/7S | 5.7 | 7/8" lutowane | 99.0911
1098/9S | 10 | 1 1/8" lutowane | 269.6123
1079/11S | 10 | 1 3/8" lutowane | 279.7697
1079/13S | 16 | 1 5/8" lutowane | 360.5364
9300/RA6 | 8W AC | cewka 230V/50-60Hz | 11.3886
9150/R02 | IP65 | wtyczka do cewki | 1.6826
Wzierniki
Typ | Rozmiar | Przyłącze | Cena netto EUR
3910/22 | 1/4" | skręcane | 11.8195
3910/33 | 3/8" | skręcane | 12.8455
3910/44 | 1/2" | skręcane | 15.349
3910/55 | 5/8" | skręcane | 16.3544
3940/2 | 1/4" | lutowane | 16.3544
3940/3 | 3/8" | lutowane | 17.7498
3940/4 | 1/2" | lutowane | 18.4475
3940/5 | 5/8" | lutowane | 20.3558
3940/7 | 7/8" | lutowane | 35.0071
3940/9 | 1 1/8" | lutowane | 44.2206
3771/11 | 1 3/8" | lutowane | 40.7938
3771/M42 | 42 mm | lutowane | 44.1385
3771/17 | 2 1/8" | lutowane | 62.7296
3950/33 | 3/8" | nakręcano/skręcany | 14.8154
3950/44 | 1/2" | nakręcano/skręcany | 15.3695
3950/55 | 5/8" | nakręcano/skręcany | 21.4639
Filtry osuszacze skręcane |  |  |  |  | Powrót do spisu treści
Typ |  | Przyłącze | Cena netto EUR
4303/2 | 32 | 1/4" skręcane | 9.9932
4305/2 | 52 | 1/4" skręcane | 11.286
4305/3 | 53 | 3/8" skręcane | 11.286
4308/3 | 83 | 3/8" skręcane | 14.4461
4316/3 | 163 | 3/8" skręcane | 19.4735
4308/4 | 84 | 1/2" skręcane | 17.7498
4316/4 | 164 | 1/2" skręcane | 18.468
4332/4* | 304 | 1/2" skręcane | 31.8265
4316/5 | 165 | 5/8" skręcane | 22.3258
DF330/4 | 304 | 1/2" skręcane | 26.0399
DF330/5 | 305 | 5/8" skręcane | 26.0399
Filtry osuszacze lutowane
Typ |  | Przyłącze | Cena netto EUR
4303/2S | 032S | 1/4" lutowane | 9.9932
4305/2S | 052S | 1/4" lutowane | 11.286
4305/3S | 053S | 3/8" lutowane | 11.286
4308/3S | 083S | 3/8" lutowane | 14.4461
4316/3S | 163s | 3/8" lutowane | 18.468
4316/4S | 164s | 1/2" lutowane | 18.468
4316/5S | 165s | 5/8" lutowane | 21.505
DF330/4S | 304S | 1/2" lutowane | 26.0399
DF330/5S | 305S | 5/8" lutowane | 27.6815
DF341/6S | 415S | 3/4" lutowane | 38.2288
DF341/7S | 417S | 7/8" lutowane | 39.2342
DF375/9S | 759S | 1 1/8" lutowane | 76.8884
* - do wyczerpania zapasów
Filtry blokowe
Typ | Wkłady | Przyłącze | Cena netto EUR
4411/5A | 1 szt. x H48 | 5/8" | 124.618
4411/7A | 1 szt. x H48 | 7/8" | 124.618
4411/9A | 1 szt. x H48 | 1 1/8" | 128.1064
4412/9A | 2 szt. x H48 | 1 1/8" | 148.8521
4411/11A | 1 szt. x H48 | 1 3/8" | 130.4251
4412/11A | 2 szt. x H48 | 1 3/8" | 151.1914
4413/13A | 3 szt. x H48 | 1 5/8" | 175.8564
4411/M42A | 1 szt. x H48 | 42 mm | 135.0216
4411/17A | 1 szt. x H48 | 2 1/8" | 161.554
4411/17C | 1 szt. x H48 | 2 1/8" | 161.554
4414/17A | 4 szt. x H48 | 2 1/8" | 236.1852
4412/17A | 2 szt. x H48 | 2 1/8" | 161.5745
4421/21C | 1 szt x H100 | 2 5/8" | 458.9298
4421/25C | 1 szt x H100 | 3 1/8" | 449.2444
Wkłady do filtrów |  |  |  |  | Powrót do spisu treści
Typ | Wkłady | Przyłącze | Cena netto EUR
4490/A | odwadniacz | H48 | 11.245
4490/AA | odkwaszacz | H48 | 13.6253
4495/C | mechaniczny | H48 | 24.0494
4496/C | mechaniczny | H100 | 41.9839
Zawory zwrotne
Typ | Kv m3/h | Przyłącze | Cena netto EUR
3132W/3 | 1.5 | 3/8" | 24.3572
3132W/4 | 1.8 | 1/2" | 22.3258
3132W/5 | 3.3 | 5/8" | 35.0482
3132W/6 | 5 | 3/4: | 38.1262
3133W/5 | 3.3 | 5/8" | 35.2739
3133W/7 | 5 | 7/8" | 44.0975
3124N/7 | 8.1 | 7/8" | 65.2536
3124N/9 | 10.4 | 1 1/8" | 65.2536
3124N/11 | 15.6 | 1 3/8" | 95.3975
3124N/13 | 27 | 1 5/8" | 160.9794
3124N/17 | 39 | 2 1/8" | 271.6848
Zawory bezpieczeństwa
Typ | Nastawa | Przyłącze | Cena netto EUR
3030/44C | 28 bar | NPT 1/2" - 3/4" | 97.7368
3030/88C | 28 bar | NPT 1" - 1 1/4" | 191.3285
3060/24C | 28 bar | NPT 1/4" - 1/2" | 25.691
3060/34C | 28 bar | NPT 3/8" - 3/4" | 28.9332
3060/46C | 28 bar | NPT 1/2" - 3/4" | 37.49
3060/45C | 28 bar | NPT 1/2" - 5/8" | 31.7855
3032/44 | trójdrożny | NPT 1/2" | 105.1034
Odolejacze
Typ |  | Przyłącze | Cena netto EUR
5540/4 |  | 1/2" lutowane | 144.2761
5540/5 |  | 5/8" lutowane | 151.2529
5540/7 |  | 7/8" lutowane | 157.9014
5540/9 |  | 1 1/8" lutowane | 181.13
5540/11 |  | 1 3/8" lutowane | 197.4845
5540/13 |  | 1 5/8" lutowane | 331.7058
5540/M42 |  | 42 mm lutowane | 343.4638
5540/17 |  | 2 1/8" lutowane | 352.5131
Zawory odcinające kulowe |  |  |  | Stan na 28.01.2026
Do wyczerpania zapasów
Typ | Kv m3/h | Przyłącze | Cena netto EUR
6590/3 | 3 | 3/8" lutowane | 23.7852 | 1
6590/11 | 68 | 1 3/8" lutowane | 72.314 | 7
6590/M42 | 68 | 42 mm lutowane | 108.8846 | 1
Zawory odcinające
Typ | Kv m3/h | Przyłącze | Cena netto EUR
6210/2 | 0.28 | 1/4" lutowane | 19.8018
6210/3 | 1 | 3/8" skręcane | 23.4954

## Parker wyprz
Automatyka chłodnicza PARKER | [7 empty] | Powrót do spisu treści
Wyprzedaż do wyczerpania zapasów !!!!
Zawory elektromagnetyczne
2026-01-29
Nr Kat. | Typ |  | Przyłącze |  | Cena netto EUR
Odpowiednik Danfoss EVR 15 kv=2,6
140140 | PM145,6ERSP |  | 1 1/8'' | lutowany | 109.6767 | 74.6 | 4

## Johnson 26.01
Johnson Controls - Automatyka | [6 empty] | Powrót do spisu treści
Presostaty P735 - zabezpieczenie IP 30 - przyłącze 1/4" skręcane
Nr kat. | Typ | Zakres | [ bar ] | Histereza |  | Cena netto PLN
510740 | P735AAA-9300 | -0,5 do 7,0 ( LP ) |  | 0,5 - 3,0 | bar | 347.2875
510750 | P735AAA-9350 | 3 do 30 ( HP ) |  | 3,0 - 12,0 | bar | 347.2875
510755 | P735AAA-9351 | 3 do 21 ( HP ) |  | 2,1 - 5,5 | bar | 308.7
Presostaty P100 - zabezpieczenie IP 67 - przyłącze 1/4" skręcane
Nr kat. | Typ | Ciśnienie zamknięcia |  | Ciśnienie otwarcia |  | Cena netto PLN
510723 | P100AP-100D | 10 ± 0,7 bar |  | 7 ± 0,7 bar |  | 135.6075
510716 | P100AP-103D | 12,41 ± 0,69 bar |  | 8,96 ± 0,69 bar |  | 101.43
510715 | P100AP-107D | 2 ± 0,34 bar |  | 1 ± 0,34 bar |  | 109.1475
510724 | P100AP-29D | 2,76 ± 0,34 bar |  | 1,79 ± 0,34 bar |  | 111.3525
510725 | P100AP-308D | 1,5 ± 0,3 bar |  | 0,5 ± 0,3 bar |  | 92.61
510719 | P100AP-315D | 0,7 ± 0,3 bar |  | 0,3 ± 0,2 bar |  | 101.43
510727 | P100AP-320D | 3,72 ± 0,34 bar |  | 2,69 ± 0,34 bar |  | 110.25
510717 | P100AP-323D | 19 ± 0,7 bar |  | 14 ± 0,7 bar |  | 104.7375
510728 | P100AP-32D | 1,24 ± 0,34 bar |  | 0,28 ± 0,21 bar |  | 114.66
510729 | P100AP-3D | 15,51 ± 0,69 bar |  | 10,34 ± 0,69 bar |  | 101.43
510730 | P100AP-4D | 17,24 ± 0,69 bar |  | 11,72 ± 0,69 bar |  | 109.1475
510720 | P100AP-53D | 16,55 ± 0,48 bar |  | 13,45 ± 0,48 bar |  | 132.3
510710 | P100AP-64D | 17 ± 0,5 bar |  | 14 ± 0,7 bar |  | 101.43
510731 | P100AP-65D | 1,7 ± 0,3 bar |  | 0,28 ± 0,2 bar |  | 110.25
510732 | P100AP-66D | 1,6 ± 0,3 bar |  | 0,5 ± 0,2 bar |  | 110.25
510733 | P100AP-68D | 3,5 ± 0,35 bar |  | 2,5 ± 0,35 bar |  | 110.25
510734 | P100CP-130D | 21 ± 0,7 bar |  | 28 ± 0,7 bar |  | 104.7375
510735 | P100CP-58D | 17 ± 0,7 bar |  | 25 ± 0,7 bar |  | 104.7375
510736 | P100DA-14D |  |  | 26 ± 0,7 bar |  | 132.3
Presostaty P77 - zabezpieczenie IP 54 - przyłącze 1/4" skręcane
Nr kat. | Typ | Zakres | [ bar ] | Histereza |  | Cena netto PLN
510615 | P77AAA-9300 | -0,5 do 7,0 ( LP ) |  | 0,5 - 3,0 bar | (niski) | 235.7775
510619 | P77AAA-9350 | 3 do 30 ( HP ) |  | 3,0 - 12,0 bar | (wysoki-wentyl.) | 239.4
510625 | P77BEA-9350 | 3 do 30 ( HP ) |  | reset ręczny | (wysoki-sprężarka) | 401.31
510620 | P77AAA-9351 | 3,5 do 21 (HP) |  | 2 - 5,5 |  | 401.31
510505 | P77BCA-9300 | -0,5 do 7,0 ( LP ) |  | reset ręczny |  | 401.31
510502 | P78LCA-9300 | -0,5 do 7 bar | 0,5 - 3 bar | 3 do 30 bar | 3 bar (stała) | 357.3675
510500 | P78MCA-9300 | -0,5 do 7 bar | 0,5 - 3 bar | 3 do 30 bar | reset ręczny | 359.38
Johnson Controls - Automatyka c.d.
Regulator prędkości obrotów wentylatora
Nr kat. | Typ | Zakres BAR | IP | Amp | Zasilanie | Cena netto PLN
510416 | P215PR-9200 | 10 - 25 | 65 | 3 | 230 | 497.4725
510417 | P215PR-9202 | 22 - 42 | 65 | 3 | 230 | 761.8275
Presostat P233
Nr kat. | Typ | Zakres BAR | Różn. Ciśn. | Cechy dodatkowe | Zasilanie | Cena netto PLN
510631 | P233A-10-AHC | 1,4-10 | < 5 | GMT008N600R BKT024N001R | 250 | 394.695
510894 | P233A-10-PHC | 140-1000 Pa | < 5 | GMT008N600R BKT024N001R | 250 | 401.31
510895 | P233A-4-AHC | 0,5-4 | < 3 | GMT008N600R BKT024N001R | 250 | 394.695
Presostat wentylatorów dla skraplaczy chłodzonych powietrzem IP30
Nr kat. | Typ | Wysokie (HP) | Histereza | Wysokie (HP) | Przyłącza | Cena netto PLN
510780 | P736ALA-9351 | 3,5 do 21 bar | 1,8 bar stała | 3,5 do 21 bar | 1/4" skręcane | 412.335
Czujniki przepływu "FLOW SWITCH" typ F61
Nr kat. | Typ | Ochrona | Łopatka | Przepływ dm3/s | Przyłącze | Cena netto PLN
510313 | F61SB-9100 | IP43 | 1",2",3",6" | 0,15 - 46 | 1" NPT | 779.87
510312 | F61TB-9100 | IP67 | 1",2",3",6" | 0,15 - 46 | R1" BSPT | 931.98
Kody temperatur : |  | S: od 0 C | B: do 120 C | T: od -30 C | D: do 100 C
Zawory bezpośredniego działania sterowane cisnieniowo
Nr kat. | Typ | Przyłacze |  | Zakres | Wydajność | Cena netto PLN
510122 | V46AA-9300 | 3/8" | BSP | 5-18 bar | 1,8 m/godz. | 735

## Carel 26.04.
Sterowniki CAREL |  |  |  | Powrót do spisu treści
Nr kat. | Symbol | Sterowniki komorowe | Cena netto EUR
| IJWPSA2N01 | 2 przekaźnikI (sprężarka, aux), zasilanie 230 Vac | 83
594025 | IJWPSA4N01 | 4 przekaźniki (sprężarka, odszranianie, wentylator, wyjście wielofunkcyjne), zasilanie 230 V | 105.06
593090 | IJWPSA4B02 | 4 przekaźniki (sprężarka, odszranianie, wentylator, wyjście wielofunkcyjne), zasilanie 230V | 148.14
593119 | DN33S0EN00 | 1 przekaźnik (sprężarka), zasilanie 220 Vac, montaż na szynie | 92.29
593117 | DN33F0EA00 | 4 przekaźniki (sprężarka, odszranianie, wentylator, wyjście wielofunkcyjne), zasilanie 230 Vac, montaż na szynie | 115.51
| DN33H0HR00 | 5 przekaźników (sprężarka, odszranianie, wentylator, 2x wyjście wielofunkcyjne), zasilanie 230 Vac montaż na szynie | 161.58
593196 | BXOPZI48500 | karta sieciowa RS485, wersja na panel | 41.83
593199 | IROPZSER30 | karta sieciowa RS485, wersja na szynę | 28.56
Nr kat. | Symbol | Sterowniki uniwersalne | Cena netto EUR
593127 | DN33Z7HR20 | 4 przekażniki, zasilanie 230V, 2 x NTC/PTC/Pt1000 , montaż DIN | 134.1
593129 | DN33W7HR20 | 2 przekażniki, zasilanie 230V, 2 x NTC/PTC/Pt1000 , montaż DIN | 119.49
| DN33B7LR20 | 1 x 0-10V, 1 przekaźnik, zasilanie 230V, 2 x NTC/PTC/Pt1000 , montaż DIN | 118.17
593020 | IR33Z7HR20 | 4 przekażniki, zasilanie 230V, 2 x NTC/PTC/Pt1000, montaż na panel | 116.85
531100 | IR33W7LR20 | 2 przekażniki, zasilanie 12-24V, 2 x NTC/PTC/Pt1000, montaż na panel | 88.29
Nr kat. | Symbol | Sterowniki komorowe easy, montaż na panel, komplet z czujkami | Cena netto PLN
592979 | PJEZS0H000 | 1 przekażnik (30A/2KM) zasilanie 230V | 167,00 PLN
592980 | PJEZY0H000 | 2 przekażniki, sprężarka (30A/2KM) odszranianie(8A) zasilanie 230V | 197,00 PLN
594316 | PJEZC0000 | 3 przekażniki, sprężarka (8A) odszranianie(8A) wentylator (5A) zasilanie 230V | 202,00 PLN
594315 | PJEZC0H00 | 3 przekażniki, sprężarka (30A/2KM) odszranianie(8A) wentylator (8A) zasilanie 230V | 209,00 PLN
Nr kat. | Symbol | Sterowniki MasterCella | Cena netto EUR
530600 | MD33D5EN00 | MasterCella to kompleksowe elektroniczne regulatory przeznaczone dla statycznych lub wentylatorowych komór chłodniczych. Regulator bezpośrednio steruje jednofazowymi instalacjami ze sprężarkami o mocy silnika do 2 KM | 208.45
588500 | MD33D5EB00 | MasterCella to kompleksowe elektroniczne regulatory przeznaczone dla statycznych lub wentylatorowych komór chłodniczych. Regulator bezpośrednio steruje jednofazowymi instalacjami ze sprężarkami o mocy silnika do 2 kW, zegar RTC | 268.2
531205 | IROPZSEM10 | Karta sieciowa RS485 | 18.58
Sterowniki CAREL
Nr kat. | Symbol | Czujniki | Cena netto EUR
593168 | NTC015WH01 | IP68, 1,5 m | 9.14
593167 | NTC030WH01 | IP68, 3,0 m | 12.08
593155 | NTC060WH01 | IP68, 6,0 m | 15.76
593203 | 1413306AXX | 1413306AXX Gniazdo czujnika NTCxxWP z gwintem 1/4" | 11.56
593172 | NTC015HP00 | IP67, 1,5 m | 5.68
593171 | NTC030HP00 | IP67, 3,0 m | 7.46
593176 | NTC060HP00 | IP67, 6,0 m | 10.51
| SPKT00L1S00 | SPKT00L1S00 sonda 0 - 90 bar, 0-5Vdc - CO2 | 126.08
593021 | SPKT00B1D00 | Sonda 0 - 44,8 bar, 4-20mA | 63.04
593185 | SPKT0021D00 | Sonda -0,5 - 7 bar, 4-20mA | 63.04
593180 | SPKT0031D00 | Sonda 0 - 30 bar, 4-20mA | 63.04
590102 | SPKT00B6P00 | Sonda 0 - 45 bar, 0-5Vdc | 53.59
593186 | SPKT0013P00 | Sonda -1 - 9,3 bar, 0-5Vdc | 53.59
593189 | SPKT0033P00 | Sonda 0 - 34,5 bar, 0-5Vdc | 53.59
593182 | SPKC002310 | Kabel do sondy ciśnienia 2m | 9.25
| DPWS310000 | Temperatura -40/+70C NTC + wilgotność 10-100%, 4-20mA (zastąpiła DPWC111) | 94.56
| DPUS310000 | Przemysłowa, temperatura NTC -40/+70C + wilgotność 10-100%, 4-20mA (zastąpiła DPPC111) | 157.59
| DPUS210000 | Przemysłowa, temperatura -40/+70C + wilgotność 10-100%, 4-20mA (zastąpiła DPPC210000) | 168.1
Nr kat. | Symbol | Transformator | Cena netto EUR
593011 | TRA12VDE00 | transformator 12V, 3W | 9.04
593016 | TRADR4W024 | Transformator 230/24V, 4W montaż na szynie | 24.5
Nr kat. | Symbol | Rejestrator | Cena netto EUR
530385 | BMEST00RE000 | Rejestrator BOSS mini obsługuje do 50 sterowników, zasilanie 24Vdc | 1450
| BMESTRLA00 | Płyta rozszerzenia 4DIN dla BOSS mini , 3 przekaźniki | 82.33
530380 | BMESTPWA00 | Zasilacz mini boss 24Vdc | 53.12
Nr kat. | Symbol | Mierniki zużycia energii | Cena netto EUR
593220 | MT300W3200 | Emeter3, miernik energii, trójfazowy, bez wyświetlacza | 284.14
593225 | MTOPZD0000 | Wyświetlacz dla Emeter3 | 89.63
590070 | MTOPZT1000 | Cewka 100A | 35
593230 | MTOPZT2000 | Cewka 200A | 52.7
Nr kat. | Symbol | Płyty regulacji prędkości wentylatorów | Cena netto EUR
590030 | MCHRTF10C0 | Płyta regulacji prędkości obrotowej went. 10A / 230V | 66.25
594021 | FCR3064020 | Płyta regulacji prędkości obrotowej went.do 6A /400V IP55 | 578.2
593211 | FCR3124020 | Płyta regulacji prędkości obrotowej went.do 12A /400V IP55 | 701.65
594023 | FCR3204020 | Płyta regulacji prędkości obrotowej went.do 20A /400V IP55 | 907.9
Sterowniki CAREL
Nr kat. | Symbol | Sterowniki agregatów wody lodowej | Cena netto EUR
530140 | UCHBP00000190 | Montaż na panel, 1 obieg, do 2 sprężarek | 184.46
530330 | UCHBD00001230 | Montaż na szynę DIN, 1 obieg, do 2 sprężarek | 171.37
| UCHBE00001230 | Montaż na szynę DIN, rozszeżenie: 2 obieg, do 4 sprężarek | 143.9
| AX5000PD20A20 | Wyświetlacz, montaż na panel | 87.64
| ACS00CB000020 | Przewód do wyświetlacza 1,5m | 6.83
Nr kat. | Symbol | Zawory z silnikiem krokowym CAREL | Cena netto EUR
588525 | E2V9FSFC | 2,6 kW; 12mm ODF - 12mm ODF bez cewki | 76.52
588510 | E2V11FSFC | 3,7 kW; 12mm ODF - 12mm ODF bez cewki | 76.52
588515 | E2V14SFSC | 5,9 kW; 12mm ODF - 12mm ODF bez cewki | 76.52
594326 | E2V18FSFC | 9,6 kW; 12mm ODF - 12mm ODF bez cewki | 76.52
590045 | E2V24FSFC | 16,7 kW; 16mm ODF - 16mm ODF bez cewki | 76.52
590018 | E2V35FSFC | 34,6 kW; 16mm ODF - 16mm ODF bez cewki | 76.52
590037 | E3V45SSR | 65 kW; 18mm ODF - 22mm ODF | 342.57
590050 | E3V55SSR | 100 kW; 18mm ODF - 22mm ODF | 342.57
590055 | E3V65SSS | 135 kW; 22mm ODF - 28mm ODF | 369.78
590056 | E4V85BST | 200 kW; 28mm ODF - 35mm ODF | 466.71
590016 | E2VSTA0201 | Cewka - stator do E2V | 42.5
590064 | E2VCABS600 | Przewód 6 m, ekranowany dla E2V, E3V, E4V | 31.2
590019 | E2VCABS300 | Przewód 3 m, ekranowany dla E2V, E3V, E4V | 17.94
Orientacyjna max. wydajność, dla R404, -10/+45
Nr kat. | Symbol | Sterowniki CAREL dla zaworów z silnikiem krokowym | Cena netto EUR
590006 | EVD0000T20 | Sterownik EVD evolution dla dwóch universal EEV ( RS485 ) | 364.46
594325 | EVD0000T50 | Sterownik EVD evolution dla dwóch CAREL EEV ( RS485 ) | 248.3
590020 | EVD0000E20 | Sterownik EVD evolution universal dla EEV ( RS485 ) | 221.07
590013 | EVD0000E50 | EVD0000E50 Sterownik EVD evolution dla CAREL EEV ( RS485 ) | 160.65
590021 | EVDIS00EN | Terminal dla EVD evolution, j. Angielski | 139.43
590002 | EVDIS00PL | Terminal dla EVD evolution, j. Polski | 139.43
590014 | EVD0000UC0 | EVD0000UC0 Ultracap, moduł podtrzymujący zasilanie dla EVD | 171.94
593015 | ECT323, | Transformator 230/24/12V, 25W | 30
593186 | SPKT0013P0 | Sonda ciśnienia - 1 do 9,3 bar ( sygnał 0-5 Vdc) | 53.54
593191 | NTC015WF00 | Szybka sonda temperatury, przewód 1,5m, -50/+100C | 9.46
593182 | SPKC002310 | Kabel do sondy ciśnienia 2m | 9.25
Nr kat. | Symbol | Sterowniki zespołów sprężarkowych CAREL | Cena netto EUR
590113 | PRK300S3FK | Small, zewnętrzny terminal pGDe, 8 przekaźników | 782.04
590111 | PRK300S3F0 | Small z wbudowanym terminalem, 8 przekaźników | 682.47
530500 | PRK300M3F0 | Medium z wbudowanym terminalem, 13 przekaźników | 843.12
594020 | PRK300L3F0 | Large z wbudowanym terminalem, 18 przekaźników | 949.34
592982 | PGD1000FX0 | Terminal | 343.69
590024 | PGD1000F00 | Terminal | 324.83
593045 | S90CONN001 | Przewód dla terminala pGD, L=3m | 7.45
593195 | PCOS004850 | Karta sieciowa RS485 | 116.85
593015 | ECT323 | Transformator 230/24V, 25W | 30

## AC&R Henry 26.01.
HENRY AC&R - Automatyka i armatura | [9 empty] | Powrót do spisu treści
Odolejacze
|  | Wydajność w kW dla tem. skraplania 38oC |  |  |  | Wymiary |  | Przyłącze | Cena
Nr Kat. | Typ | R | 22 | R | 404A | Wys. | f |  | Netto
|  | -40oC | +5oC | -40oC | +5oC | mm | mm | cale | EUR
410290 | S-5585 | 16.8 | 19 | 15.2 | 19.7 | 374 | 100 | 5/8 | 136.3988
410316 | S-5587 | 25.1 | 28.4 | 22.8 | 29.5 | 450 | 100 | 7/8 | 145.9026
410324 | S-5588 | 33.5 | 37.8 | 30.4 | 39.3 | 534 | 100 | 1 1/8 | 153.041
410332 | S-5590 | 42 | 47.3 | 38 | 49.2 | 540 | 100 | 1 3/8 | 172.0767
410380 | S-5692 | 58.6 | 66.1 | 53.2 | 68.8 | 473 | 153 | 1 5/8 | 244.1882
410388 | S-5694 | 94.3 | 106 | 85.6 | 110 | 486 | 153 | 2 1/8 | 303.2687
410514 | S-1902P | 112.3 | 135 | 98.5 | 130.2 | 540 | 205 | 2.125 | 647.7579
410522 | S-1903P | 205 | 231 | 186 | 240 | 540 | 254 | 2 5/8 | 809.6869
410530 | S-1904P | 285 | 340.2 | 253.3 | 330.8 | 650 | 305 | 3.125 | 925.3704
Wydajności podane dla tem. skraplania 38oC oraz tem. ssania 18oC przy tym samym rozmiarze przyłącza co na
zaworze sprężarki. Spust oleju 3/8"
Odolejacze helikalne
|  | Wydajność w kW dla tem. skraplania 38oC |  |  |  |  | Wymiary |  | Cena
Nr Kat. | Typ | R22 |  | R404A |  | Wys. | f | Przyłącze | Netto
|  | -40oC | +5oC | -40oC | +5oC | mm | mm | cale | EUR
410535 | S-5187 | 24.6 | 28.2 | 23 | 30 | 434 | 102 | 0.875 | 217.7202
410536 | S-5188 | 31.7 | 37 | 29.8 | 38.7 | 483 | 102 | 1.125 | 229.0296
410537 | S-5190 | 44.8 | 49.3 | 42 | 52.8 | 384 | 152 | 1.375 | 318.6232
410538 | S-5192 | 56.3 | 63.4 | 52.8 | 66.9 | 428 | 152 | 1.625 | 351.7536
410539 | S-5194 | 88 | 106 | 84.4 | 109 | 436 | 152 | 2.125 | 363.063
Odolejacze helikalne ze zbiornikiem
|  | Wydajność w kW dla tem. skraplania 38oC |  |  |  |  | Wymiary |  | Cena
Nr Kat. | Typ | R22 |  | R404A |  | Wys. | f | Przyłącze | Netto
|  | -40oC | +5oC | -40oC | +5oC | mm | mm | cale | EUR
410391 | S-5302 | N/A | N/A | 109 | 144 | 648 | 278 | 2.125 | 1468.6562
410390 | S-5423-CE | N/A | N/A | 225 | 292 | 790 | 337 | 2.625 | 2228.6545
410389 | S-5424-CE | N/A | N/A | 352 | 461 | 784 | 388 | 3.125 | 3440.5534
Wydajności podane dla tem. skraplania 38oC oraz tem. ssania 18oC przy tym samym rozmiarze przyłącza co na
zaworze sprężarki. Zakres pracy od 0 do 31 bar, od -10°C do 130°C
Akumulatory ssania HENRY (pionowe) - Typ: S
Nr Kat. |  | Oznaczenie |  |  | Cena
netto EUR
410950 | S-7046 Akumulator ssania 3/4" |  |  |  | 63.2935
410952 | S-7057 Akumulator ssania 7/8" |  |  |  | 91.3711
410954 | S-7051 Akumulator ssania 1 1/8" |  |  |  | 90.1114
410956 | S-7053 Akumulator ssania 1 3/8" |  |  |  | 98.5935
410958 | S-7065 Akumulator ssania 1 5/8" |  |  |  | 143.7191
Zawory bezpieczeństwa HENRY
Standardowe nastawy: 10.3 bar, 13.8 bar, 14.0 bar, 16.2 bar, 17.2bar,
20.7 bar, 24.1 bar, 24.8 bar,25.0 bar, 25.9 bar, 27.6 bar, 29.3 bar, 31.0 bar.
Dopłata do nastawy niestandardowej: 49 EUR
Nr Kat. |  | Oznaczenie |  |  | Cena
netto EUR
412186 | Zawór 5232A-CE 1/2 MPT x 3/4 SAE nastawa 27,6 bar. |  |  |  | 99.7692
412187 | Zawór 5240-CE 1/2 MPT x 3/4 FPT nastawa 27,6 bar |  |  |  | 141.0598
412206 | Zawór trójdrożny typ 925M 1/2 FPT |  |  |  | 107.0895
366005-02 | BITZER Adapter do zaworu G1/2 x 1 1/4" -12UNF |  |  |  | 38.5
366005-01 | BITZER Adapter do zaworu 1/2" - 14 NPT x 1 1/4" -12UNF |  |  |  | 38
Mufflery - tłumiki pulsacji
Nr Kat. | Typ | Przyłącze |  | Wymiary ( mm) |  | Przyłącze | Cena netto
|  |  |  | cale | f | cale | EUR
410738 | S-6413 | 1 3/8'' | Lutowane | 349 | 102 | 1 3/8" | 72.9373
410746 | S-6415 | 1 5/8'' | Lutowane | 464 | 102 | 1 5/8" | 96.228
410753 | S-6621 | 2 1/8'' | Lutowane | 533 | 152 | 2 1/8" | 263.9936
410803 | S-6304 | 1/2" | Lutowane | 197 | 76 | 1/2" | 45.1537
410795 | S-6305 | 5/8" | Lutowane | 197 | 76 | 5/8" | 45.1537
410811 | S-6307 | 7/8" | Lutowane | 246 | 76 | 7/8" | 52.474
410827 | S-6311 | 1 1/8" | Lutowane | 246 | 76 | 1 1/8" | 65.659
Zawory zwrotne HENRY ( do wyczerpania zapasów)
Nr Kat. | Oznaczenie |  | Przepływ | Długość | Masa | Przyłącze | Cena netto |  |  |  | 2026-01-21
|  |  | KV | mm | kg | cale | EUR |  |  |  | szt.
NRV26-CE | NRV26-CE | 1-5/8"ODS | 16 | 106 | 1.2 | 1 5/8'' | 136.5948 |  |  |  | 1
Zastosowanie: po stronie wysokiego jak i nieskiego ciśnienia, dla czynników chłodniczych R22, R134a,
R404A, R507 jak i innych HCFC i HFC. Maksymalne cisnienie robocze: 34,5 bar. Zakres tem. pracy:-40 C do +149 C
UWAGA: dla lepszych właściwości zawór powinien być montowany na linii z nakrętką skierowaną ku górze.
Henry AC&R -System kontroli oleju
Centralny układ odolejania
Nr Kat. | Typ | Opis |  |  |  | Pozycja | Cena netto
[6 empty] | na rys. | EUR
416137 | S-9530 | Regulator poziomu oleju nastawa zmienna* |  |  |  | 1 | 177.7874
416130 | S-9510 | Regulator poziomu oleju nastawa stała |  |  |  | 1 | 152.5511
3-033-262 |  | Adapter do regulatora Bitzer Octagon |  |  |  | 1 | 86.1083
416131 | S-9109 | Zbiornik oleju 6,9L |  |  |  | 7 | 174.3861
416117 | STH-9104 | Zawór regulacyjny cisnienia w zbiorniku oleju 1,40 bar |  |  |  | 8 | 31.2689
416122 | SH-9105 | Filtr oleju 3/8" skręcany |  |  |  | 12 | 33.2144
416121 | S-4005 | Filtr oleju 3/8" skręcany (duzy) |  |  |  | 12 | 89.4535
416135 | S-9106V | Zawór odcinajacy na lini olejowej 3/8" |  |  |  | 13 | 37.1055
416133 | S-9106H | Zawór odcinajacy na lini olejowej 3/8" |  |  |  | 13 | 37.1055
*pozycja magazynowa

## Virginia 14 wyprz
Automatyka chłodnicza VIRGINIA | [6 empty] | Powrót do spisu treści
Wyprzedaż do wyczerpania zapasów !!!!
Podane ceny są po upuście i nie zawierają kosztów transportu do klienta
lub kosztów transportu pomiędzy magazynami Beijer Ref Polska
Filtry osuszacze na linie ssącą | [7 empty] | 2026-01-21
Nr Kat. | Typ |  |  | Przyłącze |  | Cena netto PLN
520138 | WSL | 166 | S |  | lutowany | 65 |  | 2

## Anakonda 26.01
Tłumiki drgań - Anakonda | [5 empty] | Powrót do spisu treści
|  |  | Wymiary mm |  | Cena
Nr kat. | Opis towaru | Długość | Długość | Grubość | netto
|  | całkowita | przyłącza | ścianki przył. | EUR
412007 | ANAKONDA VTG 1/4" | 230 | 20 | 1 | 17.3745
412015 | ANAKONDA VTG 3/8" | 230 | 20 | 1 | 18.7645
412023 | ANAKONDA VTG 1/2" | 230 | 25 | 1 | 19.994
412031 | ANAKONDA VTG 5/8" | 255 | 25 | 1 | 21.8473
412049 | ANAKONDA VTG 3/4" | 255 | 25 | 1 | 28.6367
412056 | ANAKONDA VTG 7/8" | 290 | 25 | 1 | 31.2563
412064 | ANAKONDA VTG 1 1/8" | 330 | 30 | 1.5 | 40.79
412072 | ANAKONDA VTG 1 3/8" | 375 | 35 | 1.5 | 57.7546
412080 | ANAKONDA VTG 1 5/8" | 430 | 45 | 1.5 | 76.626
412098 | ANAKONDA VTG 2 1/8" | 510 | 60 | 2 | 105.9934
412106 | ANAKONDA VTG 2 5/8" | 690 | 60 | 2.5 | 217.3862
412114 | ANAKONDA VTG 3 1/8" | 590 | 60 | 2.5 | 339.5779
412120 | ANAKONDA VTG 4 1/8" | 800 | 90 | 3.5 | 543.3674
412125 | ANAKONDA VTG 3 5/8" | 710 | 80 | 3 | 452.824
Warunki pracy:
Ciśnienie nominalne PN 32 do ø 2 1/8"
Ciśnienie nominalne PN 25 do ø 2 5/8"
Minimalna temperatura pracy -100 C
Maksymalna temperatura pracy + 250 C
Budowa:
Węże matalowe: stal nierdzewna 1H18N9T
Oplot miedziany z miedzi 99,9%
Spoiny wykonane w technice TIG

## rury 26.01
Rury EBRILLE w izolacji |  |  |  |  | Rury Cupori Oy |  |  |  | / dawniej OUTOKUMPU Oy/ |  | Powrót do spisu treści
RURY CALOWE W IZOLACJI - KRĘGI 25m |  |  |  |  | RURY CALOWE - KRĘGI 15 m
Nr kat. | Wymiar calowy | Wymiary metryczne | Grubość ścianki mm | Cena EUR za 1 krąg | Nr kat. | Wymiar calowy | Wymiary metryczne | Max. dop. Ciśn. /bar/ | Waga(kg) na m. bież. | Cena EUR za mb
50210E | 1/4 | 6.35 | 0.8 | 83.3914 | 50005 | 1/4 | 6,35 x 0,76 | 155.38 | 0.119 | 3.1497
50220E | 3/8 | 9.53 | 0.8 | 118.5705 | 50013 | 3/8 | 9,52 x 0,80 | 104.85 | 0.196 | 5.1447
50230E | 1/2 | 12.7 | 0.8 | 155.8628 | 50021 | 1/2 | 12,70 x 0,80 | 76.83 | 0.268 | 6.9749
50240E | 5/8 | 15.88 | 1 | 250.5279 | 50039 | 5/8 | 15,87 x 0,80 | 60.67 | 0.339 | 8.7462
50250E | 3/4 | 19.05 | 1 | 337.0652 | 50047 | 3/4 | 19,06 x 0,90 | 56.64 | 0.459 | 11.8814
50260E | 7/8 | 22.23 | 1 | 411.1718 | 50062 | 7/8 | 22,23 x 0,90 | 48.22 | 0.539 | 14.0569
RURY CALOWE - KRĘGI 50 m
[5 empty] | 50054 | 1/4 | 6,35 x 0,76 | 155.38 | 0.119 | 3.1497
[5 empty] | 50056 | 3/8 | 9,52 x 0,80 | 104.85 | 0.196 | 5.1447
[5 empty] | 50057 | 1/2 | 12,70 x 0,80 | 76.83 | 0.268 | 6.9749
[5 empty] | 50058 | 5/8 | 15,87 x 0,80 | 60.67 | 0.339 | 8.7462
[5 empty] | 50059 | 3/4 | 19,06 x 0,90 | 56.64 | 0.459 | 11.8814
[5 empty] | 50060 | 7/8 | 22,23 x 0,90 | 48.22 | 0.539 | 14.0569
RURY CALOWE - SZTANGI 6 m
[5 empty] | 50064 | 3/8 | 9,52 x 0,76 | 99.15 | 0.187 | 4.9496
[5 empty] | 50065 | 1/2 | 12,70 x 0,76 | 72.74 | 0.255 | 6.6929
[5 empty] | 50066 | 5/8 | 15,87 x 0,76 | 57.48 | 0.323 | 8.3665
[5 empty] | 50067 | 3/4 | 19,06 x 0,81 | 50.72 | 0.415 | 10.8763
[5 empty] | 50068 | 7/8 | 22,23 x 0,81 | 43.22 | 0.487 | 12.8347
[5 empty] | 50070 | 1.125 | 28,57 x 1,02 | 42.31 | 0.789 | 20.7039
[5 empty] | 50088 | 1.375 | 34,92 x 1,02 | 34.39 | 0.971 | 25.5811
[5 empty] | 50096 | 1.625 | 41,27 x 1,22 | 34.81 | 1.372 | 35.8978
[5 empty] | 50104 | 1900-01-01 03:00 | 53,97 x 1,50 | 32.67 | 2.211 | 57.6891
[5 empty] | 50112 | 2.625 | 66,67 x 1,63 | 28.64 | 2.978 | 78.894
[5 empty] | 50125 | 3.125 | 79,37 x 2,00 | 29.54 | 4.347 | 115.8668
[5 empty] | 50130 | 3.625 | 92,07 x 2,60 | 33.21 | 6.534 | 177.3172
[5 empty] | 50140 | 4.125 | 104,8 x 2,60 | 29.07 | 7.464 | 209.301
RURY METRYCZNE - KRĘGI 25 m
[5 empty] | Nr kat. | Wymiary metryczne |  | Max. dop. Ciśn. /bar/ | Waga(kg) na mb | Cena EUR za mb
[5 empty] | 50160M | 6 x 0,76 |  | 165.76 | 0.11185 | 2.8749
[5 empty] | 50161M | 8 x 0,8 |  | 126.98 | 0.16177 | 4.1584
[5 empty] | 50165M | 10 x 0,8 |  | 99.38 | 0.20671 | 5.317
[5 empty] | 50170M | 12 x 0,8 |  | 81.63 | 0.25164 | 6.4738
[5 empty] | 50175M | 15 x 0,8 |  | 64.39 | 0.31905 | 8.2071
[5 empty] | 50180M | 18 x 0,9 |  | 60.15 | 0.43223 | 11.1148
[5 empty] | 50185M | 22 x 0,9 |  | 48.75 | 0.53333 | 13.6996
RURY METRYCZNE - SZTANGI 5 m
[5 empty] | 50145M | 10 x 0,8 |  | 99.38 | 0.207 | 5.3446
[5 empty] | 50146M | 12 x 0,8 |  | 81.63 | 0.252 | 6.5066
[5 empty] | 50147M | 15 x 0,8 |  | 64.39 | 0.319 | 8.2306
[5 empty] | 50148M | 18 x 1,0 |  | 67.23 | 0.478 | 12.2513
[5 empty] | 50149M | 22 x 1,0 |  | 54.42 | 0.59 | 15.1241
[5 empty] | 50150M | 28 x 1,0 |  | 42.33 | 0.758 | 19.4266
[5 empty] | 50151M | 35 x 1,25 |  | 42.33 | 1.185 | 30.5957
[5 empty] | 50152M | 42 x 1,25 |  | 35.06 | 1.431 | 36.9484
[5 empty] | 50153M | 54 x 1,5 |  | 32.65 | 2.212 | 57.109
[5 empty] | 50154M | 64 x 2.0 |  | 36.87 | 3.483 | 89.3689
[5 empty] | 50155M | 76,1 x 2.0 |  | 30.85 | 4.163 | 108.0838
[5 empty] | 50156M | 88,9 x 2,0 |  | 26.3 | 4.882 | 126.7775
[5 empty] | 50157M | 108 x 2,50 |  | 27.08 | 7.409 | 194.8332

## kształtki miedziane 26.04.01
Kształtki miedziane | [6 empty] | Powrót do spisu treści
|  |  | 1 | 2 | 3
| Nr kat. | Nazwa | Rozmiar cale | Rozmiar cale | Rozmiar cale | Cena EUR
Łuki 90 1 k. | 29-07650 | Łuk 90 nypel-mufa | 1/4 |  |  | 6.6103
| 29-07652 | Łuk 90 nypel-mufa | 3/8 | - | - | 1.2103
| 29-07654 | Łuk 90 nypel-mufa | 1/2 | - | - | 1.9636
| 29-07658 | Łuk 90 nypel-mufa | 5/8 | - | - | 3.2163
| 29-07666 | Łuk 90 nypel-mufa | 3/4 | - | - | 3.6987
| 29-07668 | Łuk 90 nypel-mufa | 7/8 | - | - | 3.9188
| 29-07674 | Łuk 90 nypel-mufa | 1 1/8 | - | - | 9.5134
| 29-07678 | Łuk 90 nypel-mufa | 1 3/8 | - | - | 13.7707
| 29-07680 | Łuk 90 nypel-mufa | 1 5/8 | - | - | 20.1017
| 29-07684 | Łuk 90 nypel-mufa | 2 1/8 | - | - | 37.4188
| 29-07686 | Łuk 90 nypel-mufa | 2 5/8 | - | - | 81.7018
| 29-07688 | Łuk 90 nypel-mufa | 3 1/8 | - | - | 155.4392
| 29-07690 | Łuk 90 nypel-mufa | 3 5/8 | - | - | 109.438
| 29-07692 | Łuk 90 nypel-mufa | 4 1/8 | - | - | 532.4712
Łuki 90 2 k. | 29-07509 | Łuk 90 mufa-mufa | 5/16 | - | - | 4.9344
| 29-07507 | Łuk 90 mufa-mufa | 1/4 | - | - | 2.5138
| 29-07511 | Łuk 90 mufa-mufa | 3/8 | - | - | 1.4473
| 29-07515 | Łuk 90 mufa-mufa | 1/2 | - | - | 1.7266
| 29-07519 | Łuk 90 mufa-mufa | 5/8 | - | - | 2.8439
| 29-07525 | Łuk 90 mufa-mufa | 3/4 | - | - | 3.521
| 29-07531 | Łuk 90 mufa-mufa | 7/8 | - | - | 4.5197
| 29-07541 | Łuk 90 mufa-mufa | 1 1/8 | - | - | 7.6175
| 29-07549 | Łuk 90 mufa-mufa | 1 3/8 | - | - | 11.2908
| 29-07555 | Łuk 90 mufa-mufa | 1 5/8 | - | - | 18.2735
| 29-07561 | Łuk 90 mufa-mufa | 2 1/8 | - | - | 33.6016
| 29-07567 | Łuk 90 mufa-mufa | 2 5/8 | - | - | 74.0166
| 29-07569 | Łuk 90 mufa-mufa | 3 1/8 | - | - | 111.0461
| 29-07571 | Łuk 90 mufa-mufa | 3 5/8 | - | - | 468.0188
| 29-07573 | Łuk 90 mufa-mufa | 4 1/8 | - | - | 343.8536
Kolana 90 1 k. | 29-07205 | Kolano 90 nypel-mufa | 1/2 | - | - | 1.8028
| 29-07210 | Kolano 90 nypel-mufa | 5/8 | - | - | 1.6081
| 29-07215 | Kolano 90 nypel-mufa | 7/8 | - | - | 3.394
| 29-07220 | Kolano 90 nypel-mufa | 1 1/8 | - | - | 8.7855
| 29-07225 | Kolano 90 nypel-mufa | 1 3/8 | - | - | 13.3306
| 29-07230 | Kolano 90 nypel-mufa | 1 5/8 | - | - | 17.461
| 29-07235 | Kolano 90 nypel-mufa | 2 1/8 | - | - | 38.0451
| 29-07240 | Kolano 90 nypel-mufa | 2 5/8 | - | - | 64.9349
| 29-07245 | Kolano 90 nypel-mufa | 3 1/8 | - | - | 96.8014
Kolana 90 2 k. | 29-07010 | Kolano 90 mufa-mufa | 3/8 | - | - | 1.0664
| 29-07015 | Kolano 90 mufa-mufa | 1/2 | - | - | 1.4643
| 29-07020 | Kolano 90 mufa-mufa | 5/8 | - | - | 1.1765
| 29-07025 | Kolano 90 mufa-mufa | 3/4 | - | - | 2.7846
| 29-07030 | Kolano 90 mufa-mufa | 7/8 | - | - | 1.9636
| 29-07035 | Kolano 90 mufa-mufa | 1 1/8 | - | - | 5.1799
| 29-07040 | Kolano 90 mufa-mufa | 1 3/8 | - | - | 7.9053
| 29-07050 | Kolano 90 mufa-mufa | 1 5/8 | - | - | 10.2413
Kolana 90 2 k. | 29-07060 | Kolano 90 mufa-mufa | 2 1/8 | - | - | 25.6456
| 29-07070 | Kolano 90 mufa-mufa | 2 5/8 | - | - | 43.5721
| 29-07075 | Kolano 90 mufa-mufa | 3 1/8 | - | - | 63.1913
| 29-07080 | Kolano 90 mufa-mufa | 3 5/8 | - | - | 232.3082
| 29-07085 | Kolano 90 mufa-mufa | 4 1/8 | - | - | 170.2256
Kolana 45 1 k. | 29-06205 | Kolano 45 nypel-mufa | 1/4 | - | - | 4.3166
| 29-06210 | Kolano 45 nypel-mufa | 3/8 | - | - | 6.915
| 29-06215 | Kolano 45 nypel-mufa | 1/2 | - | - | 6.8896
| 29-06220 | Kolano 45 nypel-mufa | 5/8 | - | - | 2.3022
| 29-06225 | Kolano 45 nypel-mufa | 3/4 | - | - | 14.5325
| 29-06230 | Kolano 45 nypel-mufa | 7/8 | - | - | 3.6225
| 29-06235 | Kolano 45 nypel-mufa | 1 1/8 | - | - | 6.1448
| 29-06240 | Kolano 45 nypel-mufa | 1 3/8 | - | - | 7.8291
| 29-06245 | Kolano 45 nypel-mufa | 1 5/8 | - | - | 17.2494
| 29-06250 | Kolano 45 nypel-mufa | 2 1/8 | - | - | 27.423
| 29-06255 | Kolano 45 nypel-mufa | 2 5/8 | - | - | 65.2057
| 29-06260 | Kolano 45 nypel-mufa | 3 1/8 | - | - | 88.3375
Kolana 45 2 k. | 29-06010 | Kolano 45 mufa-mufa | 1/4 | - | - | 2.2599
| 29-06020 | Kolano 45 mufa-mufa | 3/8 | - | - | 2.5984
| 29-06025 | Kolano 45 mufa-mufa | 1/2 | - | - | 1.4981
| 29-06035 | Kolano 45 mufa-mufa | 5/8 | - | - | 1.3034
| 29-06045 | Kolano 45 mufa-mufa | 3/4 | - | - | 2.8269
| 29-06050 | Kolano 45 mufa-mufa | 7/8 | - | - | 2.8946
| 29-06065 | Kolano 45 mufa-mufa | 1 1/8 | - | - | 5.4423
| 29-06075 | Kolano 45 mufa-mufa | 1 3/8 | - | - | 7.8291
| 29-06085 | Kolano 45 mufa-mufa | 1 5/8 | - | - | 10.3513
| 29-06090 | Kolano 45 mufa-mufa | 2 1/8 | - | - | 20.2287
| 29-06095 | Kolano 45 mufa-mufa | 2 5/8 | - | - | 38.6207
| 29-06100 | Kolano 45 mufa-mufa | 3 1/8 | - | - | 62.929
| 29-06105 | Kolano 45 mufa-mufa | 3 5/8 | - | - | 102.0406
| 29-06110 | Kolano 45 mufa-mufa | 4 1/8 | - | - | 155.4307
Mufy | 29-00005 | Mufa | 3/16 | - | - | 1.0157
| 29-00020 | Mufa | 5/16 | - | - | 1.0157
| 29-00010 | Mufa | 1/4 | - | - | 0.55015
| 29-00030 | Mufa | 3/8 | - | - | 1.1003
| 29-00045 | Mufa | 1/2 | - | - | 0.61786
| 29-00065 | Mufa | 5/8 | - | - | 0.87178
| 29-00080 | Mufa | 3/4 | - | - | 2.4037
| 29-00100 | Mufa | 7/8 | - | - | 2.0906
| 29-00130 | Mufa | 1 1/8 | - | - | 3.8087
| 29-00160 | Mufa | 1 3/8 | - | - | 4.4435
| 29-00185 | Mufa | 1 5/8 | - | - | 6.0855
| 29-00210 | Mufa | 2 1/8 | - | - | 12.1626
| 29-00240 | Mufa | 2 5/8 | - | - | 25.6456
| 29-00265 | Mufa | 3 1/8 | - | - | 34.211
| 29-00285 | Mufa | 3 5/8 | - | - | 77.3256
| 29-00295 | Mufa | 4 1/8 | - | - | 83.8347
Syfony | 29-09710 | Syfon | 5/8 | - | - | 13.8384
| 29-09712 | Syfon | 3/4 | - | - | 18.7475
| 29-09714 | Syfon | 7/8 | - | - | 23.8597
| 29-09716 | Syfon | 1.125 | - | - | 36.4624
| 29-09718 | Syfon | 1.375 | - | - | 54.482
| 29-09720 | Syfon | 1.625 | - | - | 88.5914
| 29-09722 | Syfon | 2.125 | - | - | 116.6407
Łuki 180o 2k | 29-09300 | Łuk 180 | 1/4 | - | - | 4.7059
| 29-09302 | Łuk 180 | 3/8 | - | - | 3.8172
| 29-09304 | Łuk 180 | 1/2 | - | - | 5.4338
| 29-09306 | Łuk 180 | 5/8 | - | - | 8.8871
| 29-09308 | Łuk 180 | 3/4 | - | - | 8.5993
| 29-09310 | Łuk 180 | 7/8 | - | - | 15.6836
| 29-09312 | Łuk 180 | 1.125 | - | - | 34.0502
| 29-09314 | Łuk 180 | 1.375 | - | - | 58.2908
| 29-09316 | Łuk 180 | 1.625 | - | - | 79.4251
| 29-09318 | Łuk 180 | 2.125 | - | - | 207.2551
| 29-02005 | Redukcja nypel-mufa | 3/8 | 1/4 | - | 1.4812
Redukcje 1 k. ( nypel - mufa ) | 29-02015 | Redukcja nypel-mufa | 1/2 | 1/4 | - | 2.0483
| 29-02010 | Redukcja nypel-mufa | 1/2 | 3/8 | - | 1.4304
| 29-02025 | Redukcja nypel-mufa | 5/8 | 3/8 | - | 1.7859
| 29-02020 | Redukcja nypel-mufa | 5/8 | 1/2 | - | 1.3965
| 29-02030 | Redukcja nypel-mufa | 3/4 | 5/8 | - | 1.8113
| 29-02035 | Redukcja nypel-mufa | 3/4 | 1/2 | - | 4.562
| 29-02040 | Redukcja nypel-mufa | 3/4 | 3/8 | - | 4.7821
| 29-02060 | Redukcja nypel-mufa | 7/8 | 3/8 | - | 3.995
| 29-02055 | Redukcja nypel-mufa | 7/8 | 1/2 | - | 3.3602
| 29-02050 | Redukcja nypel-mufa | 7/8 | 5/8 | - | 1.989
| 29-02045 | Redukcja nypel-mufa | 7/8 | 3/4 | - | 2.6069
| 29-02080 | Redukcja nypel-mufa | 1.125 | 1/2 | - | 3.6649
| 29-02075 | Redukcja nypel-mufa | 1.125 | 5/8 | - | 3.5971
| 29-02070 | Redukcja nypel-mufa | 1.125 | 3/4 | - | 3.631
| 29-02065 | Redukcja nypel-mufa | 1.125 | 7/8 | - | 3.2586
| 29-02095 | Redukcja nypel-mufa | 1 3/8 | 5/8 | - | 8.0407
| 29-02090 | Redukcja nypel-mufa | 1.375 | 7/8 | - | 4.8244
| 29-02085 | Redukcja nypel-mufa | 1.375 | 1.125 | - | 4.8752
| 29-02115 | Redukcja nypel-mufa | 1 5/8 | 5/8 | - | 10.4783
| 29-02110 | Redukcja nypel-mufa | 1.625 | 7/8 | - | 10.4783
| 29-02105 | Redukcja nypel-mufa | 1.625 | 1.125 | - | 6.8727
| 29-02100 | Redukcja nypel-mufa | 1.625 | 1.375 | - | 6.8727
| 29-02130 | Redukcja nypel-mufa | 2.125 | 1.125 | - | 20.8042
| 29-02125 | Redukcja nypel-mufa | 2.125 | 1.375 | - | 19.7378
| 29-02120 | Redukcja nypel-mufa | 2.125 | 1.625 | - | 19.7378
| 29-02160 | Redukcja nypel-mufa | 2.625 | 1.125 | - | 45.705
| 29-02155 | Redukcja nypel-mufa | 2.625 | 1.375 | - | 40.8552
| 29-02150 | Redukcja nypel-mufa | 2.625 | 1.625 | - | 40.1103
| 29-02145 | Redukcja nypel-mufa | 2.625 | 2.125 | - | 39.2724
| 29-02170 | Redukcja nypel-mufa | 3.125 | 2.125 | - | 49.3275
| 29-02165 | Redukcja nypel-mufa | 3.125 | 2.625 | - | 50.4363
| 29-02185 | Redukcja nypel-mufa | 3.625 | 3.125 | - | 71.7737
| 29-02190 | Redukcja nypel-mufa | 4.125 | 2 5/8 | - | 110.3098
| 29-02195 | Redukcja nypel-mufa | 4.125 | 3.125 | - | 106.0863
Redukcje gwintowane | 29-03010 | Redukcja nypel-mufa | 0.375 | 0.25 | - | 5.5
| 29-03025 | Redukcja nypel-mufa | 0.5 | 0.5 | - | 4.6
| 29-03055 | Redukcja nypel-mufa | 0.75 | 0.75 | - | 6.7
| 23-04065 | Redukcja nypel-mufa | 0.875 | 0.875 | - | 2.5
| 29-04070 | Redukcja nypel-mufa | 0.875 | 1 | - | 3.2
| 29-04080 | Redukcja nypel-mufa | 1.125 | 0.75 | - | 7.35
| 29-04085 | Redukcja nypel-mufa | 1.125 | 1.25 | - | 8.2
| 29-04090 | Redukcja nypel-mufa | 1.5 | 0.75 | - | 6.65
| 29-04095 | Redukcja nypel-mufa | 1.375 | 1.25 | - | 7.3
Redukcje 2 k. ( mufa - mufa ) | 29-00015 | Redukcja mufa-mufa | 1/4 | 3/16 | - | 2.6661
| 29-00025 | Redukcja mufa-mufa | 5/16 | 1/4 | - | 2.5138
| 29-00040 | Redukcja mufa-mufa | 3/8 | 1/4 | - | 1.4304
| 29-00050 | Redukcja mufa-mufa | 1/2 | 3/8 | - | 1.2019
| 29-00060 | Redukcja mufa-mufa | 1/2 | 1/4 | - | 2.2091
| 29-00075 | Redukcja mufa-mufa | 5/8 | 3/8 | - | 1.532
| 29-00070 | Redukcja mufa-mufa | 5/8 | 1/2 | - | 1.4473
| 29-00095 | Redukcja mufa-mufa | 3/4 | 3/8 | - | 4.4435
| 29-00090 | Redukcja mufa-mufa | 3/4 | 1/2 | - | 5.0191
| 29-00085 | Redukcja mufa-mufa | 3/4 | 5/8 | - | 1.7859
| 29-00115 | Redukcja mufa-mufa | 7/8 | 1/2 | - | 3.5548
| 29-00120 | Redukcja mufa-mufa | 7/8 | 3/8 | - | 3.521
| 29-00110 | Redukcja mufa-mufa | 7/8 | 5/8 | - | 3.5887
| 29-00105 | Redukcja mufa-mufa | 7/8 | 3/4 | - | 3.7072
| 29-00155 | Redukcja mufa-mufa | 1.125 | 1/2 | - | 6.4072
| 29-00150 | Redukcja mufa-mufa | 1.125 | 5/8 | - | 3.6818
| 29-00145 | Redukcja mufa-mufa | 1.125 | 3/4 | - | 3.8426
| 29-00140 | Redukcja mufa-mufa | 1.125 | 7/8 | - | 3.9103
| 29-00180 | Redukcja mufa-mufa | 1.375 | 5/8 | - | 7.6598
| 29-00175 | Redukcja mufa-mufa | 1.375 | 3/4 | - | 8.6755
| 29-00170 | Redukcja mufa-mufa | 1.375 | 7/8 | - | 7.372
| 29-00165 | Redukcja mufa-mufa | 1.375 | 1.125 | - | 5.2899
| 29-00200 | Redukcja mufa-mufa | 1.625 | 7/8 | - | 12.2049
| 29-00195 | Redukcja mufa-mufa | 1.625 | 1.125 | - | 8.7263
| 29-00190 | Redukcja mufa-mufa | 1.625 | 1.375 | - | 8.8532
| 29-00230 | Redukcja mufa-mufa | 2.125 | 7/8 | - | 20.2795
| 29-00225 | Redukcja mufa-mufa | 2.125 | 1.125 | - | 19.8986
| 29-00220 | Redukcja mufa-mufa | 2.125 | 1.375 | - | 18.866
| 29-00215 | Redukcja mufa-mufa | 2.125 | 1.625 | - | 18.866
| 29-00250 | Redukcja mufa-mufa | 2.625 | 1.625 | - | 42.6072
| 29-00245 | Redukcja mufa-mufa | 2.625 | 2.125 | - | 41.7269
| 29-00255 | Redukcja mufa-mufa | 2.625 | 1.375 | - | 48.1595
| 29-00275 | Redukcja mufa-mufa | 3.125 | 2.125 | - | 53.7626
| 29-00270 | Redukcja mufa-mufa | 3.125 | 2.625 | - | 54.8713
| 29-00315 | Redukcja mufa-mufa | 4.125 | 2.625 | - | 128.2871
Trójniki 3 k. ( 3 x mufa ) | 29-08000 | Trójnik | 5/16 | - | - | 7.4482
| 29-08010 | Trójnik | 1/4 | - | - | 3.4617
| 29-08055 | Trójnik | 3/8 | - | - | 2.5646
| 29-08105 | Trójnik | 1/2 | - | - | 2.8015
| 29-08175 | Trójnik | 5/8 | - | - | 1.9044
| 29-08235 | Trójnik | 3/4 | - | - | 4.105
| 29-08295 | Trójnik | 7/8 | - | - | 4.3589
| 29-08375 | Trójnik | 1.125 | - | - | 8.7432
| 29-08450 | Trójnik | 1.375 | - | - | 15.3366
| 29-08520 | Trójnik | 1.625 | - | - | 23.792
| 29-08605 | Trójnik | 2.125 | - | - | 38.6038
| 29-08685 | Trójnik | 2.625 | - | - | 74.0166
| 29-08755 | Trójnik | 3.125 | - | - | 116.336
| 29-08795 | Trójnik | 3.625 | - | - | 391.6238
| 29-08800 | Trójnik | 4.125 | - | - | 327.3575
Trójniki redukcyjne 3 k. ( 3 x mufa ) | 29-08015 | Trójnik redukcyjny | 1/4 | 1/4 | 3/8 | 15.929
| 29-08060 | Trójnik redukcyjny | 3/8 | 3/8 | 5/8 | 11.7817
| 29-08065 | Trójnik redukcyjny | 3/8 | 3/8 | 1/2 | 15.582
| 29-08075 | Trójnik redukcyjny | 3/8 | 3/8 | 1/4 | 2.4207
| 29-08095 | Trójnik redukcyjny | 3/8 | 1/4 | 3/8 | 14.0077
| 29-08100 | Trójnik redukcyjny | 3/8 | 1/4 | 1/4 | 9.8689
| 29-08115 | Trójnik redukcyjny | 1/2 | 1/2 | 5/8 | 10.1482
| 29-08120 | Trójnik redukcyjny | 1/2 | 1/2 | 3/8 | 10.5037
| 29-08135 | Trójnik redukcyjny | 1/2 | 1/2 | 1/4 | 10.5037
| 29-08140 | Trójnik redukcyjny | 1/2 | 3/8 | 1/2 | 15.9375
| 29-08145 | Trójnik redukcyjny | 1/2 | 3/8 | 3/8 | 14.8626
| 29-08150 | Trójnik redukcyjny | 1/2 | 3/8 | 1/4 | 8.6332
| 29-08160 | Trójnik redukcyjny | 1/2 | 1/4 | 1/2 | 15.3196
| 29-08180 | Trójnik redukcyjny | 5/8 | 5/8 | 1 1/8 | 15.3619
| 29-08185 | Trójnik redukcyjny | 5/8 | 5/8 | 7/8 | 11.367
| 29-08190 | Trójnik redukcyjny | 5/8 | 5/8 | 3/4 | 30.8678
| 29-08195 | Trójnik redukcyjny | 5/8 | 5/8 | 1/2 | 9.2426
| 29-08200 | Trójnik redukcyjny | 5/8 | 5/8 | 3/8 | 9.2426
| 29-08205 | Trójnik redukcyjny | 5/8 | 1/2 | 5/8 | 12.7043
| 29-08210 | Trójnik redukcyjny | 5/8 | 1/2 | 1/2 | 10.6137
| 29-08215 | Trójnik redukcyjny | 5/8 | 1/2 | 3/8 | 10.1059
| 29-08220 | Trójnik redukcyjny | 5/8 | 3/8 | 5/8 | 6.6865
| 29-08225 | Trójnik redukcyjny | 5/8 | 3/8 | 1/2 | 13.9146
| 29-08240 | Trójnik redukcyjny | 3/4 | 3/4 | 1 1/8 | 18.172
| 29-08245 | Trójnik redukcyjny | 3/4 | 3/4 | 7/8 | 9.4372
| 29-08250 | Trójnik redukcyjny | 3/4 | 3/4 | 5/8 | 18.6121
| 29-08255 | Trójnik redukcyjny | 3/4 | 3/4 | 1/2 | 18.6121
| 29-08260 | Trójnik redukcyjny | 3/4 | 3/4 | 3/8 | 18.6121
| 29-08270 | Trójnik redukcyjny | 3/4 | 5/8 | 5/8 | 17.8757
| 29-08275 | Trójnik redukcyjny | 3/4 | 5/8 | 1/2 | 10.2413
| 29-08280 | Trójnik redukcyjny | 3/4 | 1/2 | 3/4 | 19.7801
| 29-08285 | Trójnik redukcyjny | 3/4 | 1/2 | 5/8 | 2.0313
| 29-08290 | Trójnik redukcyjny | 3/4 | 1/2 | 1/2 | 18.8321
| 29-08300 | Trójnik redukcyjny | 7/8 | 7/8 | 1 1/8 | 14.5325
| 29-08305 | Trójnik redukcyjny | 7/8 | 7/8 | 3/4 | 4.6467
| 29-08310 | Trójnik redukcyjny | 7/8 | 7/8 | 5/8 | 4.1558
Trójniki redukcyjne 3 k. ( 3 x mufa ) | 29-08315 | Trójnik redukcyjny | 7/8 | 7/8 | 1/2 | 4.6975
| 29-08320 | Trójnik redukcyjny | 7/8 | 7/8 | 3/8 | 5.6708
| 29-08325 | Trójnik redukcyjny | 7/8 | 7/8 | 1/4 | 5.9078
| 29-08330 | Trójnik redukcyjny | 7/8 | 3/4 | 7/8 | 10.2921
| 29-08335 | Trójnik redukcyjny | 7/8 | 3/4 | 3/4 | 7.4567
| 29-08340 | Trójnik redukcyjny | 7/8 | 5/8 | 7/8 | 4.8413
| 29-08345 | Trójnik redukcyjny | 7/8 | 5/8 | 5/8 | 4.579
| 29-08350 | Trójnik redukcyjny | 7/8 | 5/8 | 1/2 | 2.3699
| 29-08380 | Trójnik redukcyjny | 1 1/8 | 1 1/8 | 1 5/8 | 34.9728
| 29-08385 | Trójnik redukcyjny | 1 1/8 | 1 1/8 | 1 3/8 | 29.8436
| 29-08390 | Trójnik redukcyjny | 1 1/8 | 1 1/8 | 7/8 | 13.4153
| 29-08395 | Trójnik redukcyjny | 1 1/8 | 1 1/8 | 3/4 | 19.7801
| 29-08400 | Trójnik redukcyjny | 1 1/8 | 1 1/8 | 5/8 | 13.4153
| 29-08405 | Trójnik redukcyjny | 1 1/8 | 1 1/8 | 1/2 | 15.6497
| 29-08415 | Trójnik redukcyjny | 1 1/8 | 7/8 | 1 1/8 | 15.946
| 29-08420 | Trójnik redukcyjny | 1 1/8 | 7/8 | 7/8 | 13.6438
| 29-08425 | Trójnik redukcyjny | 1 1/8 | 7/8 | 5/8 | 16.3945
| 29-08435 | Trójnik redukcyjny | 1 1/8 | 5/8 | 1 1/8 | 15.946
| 29-08440 | Trójnik redukcyjny | 1 1/8 | 5/8 | 7/8 | 14.414
| 29-08445 | Trójnik redukcyjny | 1 1/8 | 5/8 | 5/8 | 2.4884
| 29-08455 | Trójnik redukcyjny | 1 3/8 | 1 3/8 | 2 1/8 | 84.5711
| 29-08460 | Trójnik redukcyjny | 1 3/8 | 1 3/8 | 1 5/8 | 42.7765
| 29-08465 | Trójnik redukcyjny | 1 3/8 | 1 3/8 | 1 1/8 | 19.7378
| 29-08470 | Trójnik redukcyjny | 1 3/8 | 1 3/8 | 7/8 | 19.7378
| 29-08475 | Trójnik redukcyjny | 1 3/8 | 1 3/8 | 5/8 | 19.7378
| 29-08480 | Trójnik redukcyjny | 1 3/8 | 1 3/8 | 1/2 | 22.9625
| 29-08485 | Trójnik redukcyjny | 1 3/8 | 1 1/8 | 1 3/8 | 25.9503
| 29-08490 | Trójnik redukcyjny | 1 3/8 | 1 1/8 | 1 1/8 | 25.3324
| 29-08505 | Trójnik redukcyjny | 1 3/8 | 7/8 | 1 3/8 | 25.3324
| 29-08515 | Trójnik redukcyjny | 1 3/8 | 7/8 | 7/8 | 24.3591
| 29-08525 | Trójnik redukcyjny | 1 5/8 | 1 5/8 | 2 1/8 | 81.8457
| 29-08535 | Trójnik redukcyjny | 1 5/8 | 1 5/8 | 1 1/8 | 40.432
| 29-08540 | Trójnik redukcyjny | 1 5/8 | 1 5/8 | 7/8 | 17.0124
| 29-08545 | Trójnik redukcyjny | 1 5/8 | 1 5/8 | 5/8 | 20.144
| 29-08550 | Trójnik redukcyjny | 2 1/8 | 2 1/8 | 7/8 | 44.5285
| 29-08595 | Trójnik redukcyjny | 1 5/8 | 7/8 | 1 5/8 | 42.0486
| 29-08615 | Trójnik redukcyjny | 2 1/8 | 2 1/8 | 1 5/8 | 34.211
| 29-08620 | Trójnik redukcyjny | 2 1/8 | 2 1/8 | 1 3/8 | 36.0985
| 29-08625 | Trójnik redukcyjny | 2 1/8 | 2 1/8 | 1 1/8 | 36.0985
| 29-08630 | Trójnik redukcyjny | 2 1/8 | 2 1/8 | 7/8 | 44.5285
| 29-08670 | Trójnik redukcyjny | 2 1/8 | 1 3/8 | 1 5/8 | 57.8676
| 29-08705 | Trójnik redukcyjny | 2 5/8 | 2 5/8 | 1 1/8 | 90.6482
| 29-08710 | Trójnik redukcyjny | 2 5/8 | 2 5/8 | 7/8 | 75.7433
| 29-08730 | Trójnik redukcyjny | 2 5/8 | 2 1/8 | 1 5/8 | 117.4787
| 29-08760 | Trójnik redukcyjny | 3 1/8 | 3 1/8 | 2 5/8 | 124.6476
| 29-08765 | Trójnik redukcyjny | 3 1/8 | 3 1/8 | 2 1/8 | 89.0654
| 29-08770 | Trójnik redukcyjny | 3 1/8 | 3 1/8 | 1 5/8 | 128.9896
ZAŚLEPKI | 29-09070 | Zaślepka | 1/4 | - | - | 1.5489
| 29-09072 | Zaślepka | 3/8 | - | - | 0.96488
| 29-09074 | Zaślepka | 1/2 | - | - | 1.532
| 29-09076 | Zaślepka | 5/8 | - | - | 1.4304
| 29-09078 | Zaślepka | 3/4 | - | - | 1.8282
| 29-09080 | Zaślepka | 7/8 | - | - | 1.4219
| 29-09082 | Zaślepka | 1.125 | - | - | 3.3771
| 29-09084 | Zaślepka | 1.375 | - | - | 4.5112
| 29-09086 | Zaślepka | 1.625 | - | - | 6.6103
| 29-09088 | Zaślepka | 2.125 | - | - | 12.188
| 29-09090 | Zaślepka | 2.625 | - | - | 38.9254
| 29-09092 | Zaślepka | 3.125 | - | - | 53.3225
| 29-09094 | Zaślepka | 4.125 | - | - | 100.5848

## Zł.Mosiądz 26.01.
Złączki mosiężne |  |  |  | Powrót do spisu treści
Nr |  | Kod | Cena
kat. | Typ | Castel | netto
EUR
414193 | Nypel U1-4A 1/4"SAE x 1/8"NPT | 7140/21 | 1.9774
414201 | Nypel U1-4B 1/4"SAE x 1/4"NPT | 7130/2 | 2.2363
414219 | Nypel U1-4C 1/4"SAE x 3/8"NPT |  | 2.34
414235 | Nypel U1-6C 3/8"SAE x 3/8"NPT | 7130/3 | 3.6016
414276 | Nypel U1-6B 3/8"SAE x 1/4"NPT | 7140/32 | 3.8135
414383 | Nypel U1-10D 5/8"SAE x 1/2"NPT | 7140/54 | 7.3445
414433 | Nypel U2-4 1/4"SAE | 7110/2 | 1.8832
414458 | Nypel U2-6 3/8"SAE | 7110/3 | 3.0131
414466 | Nypel U2-8 1/2"SAE | 7110/4 | 4.5197
414474 | Nypel U2-10 5/8"SAE | 7110/5 | 6.8266
414482 | Nypel U2-12 3/4"SAE | 7110/6 | 11.3227
414516 | Nypel redukcyjny UR2-64 3/8"SAE x 1/4"SAE | 7120/23 | 4.8022
414532 | Nypel redukcyjny UR2-84 1/2"SAE x 1/4"SAE | 7120/24 | 6.9208
414540 | Nypel redukcyjny UR2-86 1/2"SAE x 3/8"SAE | 7120/34 | 7.5328
414557 | Nypel redukcyjny UR2-106 5/8"SAE x 3/8"SAE | 7120/35 | 11.8171
414565 | Nypel redukcyjny UR2-108 5/8"SAE x 1/2"SAE | 7120/45 | 13.3001
414631 | Nypel/Mufa UR3-48 1/4"SAE x 1/2"SAE | 7150/42 | 5.3671
414672 | Nypel/Mufa UR3-68 3/8"SAE x 1/2"SAE | 7150/43 | 5.7673
414680 | Nypel/Mufa UR3-84 1/2"SAE x 1/4"SAE | 7150/24 | 8.2155
414698 | Nypel/Mufa UR3-86 1/2"SAE x 3/8"SAE | 7150/34 | 8.4509
414706 | Nypel/Mufa UR3-810 1/2"SAE x 5/8"SAE | 7150/54 | 9.7926
414722 | Nypel/Mufa UR3-108 5/8"SAE x 1/2"SAE | 7150/45 | 5.885
414623 | Nypel/Mufa UR3-46 1/4" FL x 3/8" FL | 7150/32 | 5.5319
414763 | Kąt nypel x nypel E1-4A 1/4"SAE x 1/8"NPT | 7230/21 | 4.402
414771 | Kąt nypel x nypel EI-4B 1/4"SAE x 1/4"NPT | 7220/2 | 4.4255
414789 | Kąt nypel x nypel E1-4C 1/4"SAE x 3/8"NPT |  | 4.52
414987 | Kąt nypel x nypel E2-6 3/8"SAE x 3/8"SAE | 7210/3 | 7.1326
414995 | Kąt nypel x nypel E2-8 1/2"SAE x 1/2"SAE | 7210/4 | 13.1824
415026 | Trójnik T2-4 3 x 1/4"SAE | 7310/2 | 4.3549
415034 | Trójnik T2-8 3 x 1/2"SAE | 7310/4 | 11.9583
415042 | Trójnik T2-6 3 x 3/8"SAE | 7310/3 | 7.6976
415067 | Trójnik T2-10 3 x 5/8"SAE | 7310/5 | 17.3254
415380 | Trójnik T1-4B 1/4"SAEx1/4"NPTx1/4"SAE | 7330/222 | 7.8388
| Trójnik 1/4SAE x 1/8NPT x 1/4SAE | 7330/221 | 4.402
414078 | Zaślepka 121-B-02 1/8"NPT | 7520/1 | 1.789
414151 | Złączka US4-6 3/8"SAE | 7050/3 | 5.8379
011L1101 | Nakrętka 1/4" NS 4-4 | 7010/22 | 0.96514
011L1135 | Nakrętka 3/8" NS 4-6 | 7010/33 | 1.6007
011L1103 | Nakrętka 1/2" NS 4-8 | 7010/44 | 2.3069
011L1167 | Nakrętka 5/8" NS 4-10 | 7010/55 | 2.8954
011L1105 | Nakretka 3/4" NS 4-12 | 7010/66 | 4.9669

## Armacell izol 26.04.
Izolacja ARMACELL Armaflex AC | [9 empty] | Powrót do spisu treści
ARMAFLEX ACE Plus- otuliny w odcinkach o dł. 2 m
Zew. śr. rury (mm) |  | grubość izolacji 6 mm |  |  | grubość izolacji 9 mm |  |  | grubość izolacji 13 mm
| numer katalogowy | ilość metrów w kartonie | cena zł/m | numer katalogowy | ilość metrów w kartonie | cena zł/m | numer katalogowy | ilość metrów w kartonie | cena zł/m
6 | AE00-0606 | 568 | 3.169 | AE00-0906 | 362 | 3.9201
10 | AE00-0610 | 380 | 3.5179 | AE00-0910 | 266 | 4.2593 | AE00-1310 | 172 | 5.805
12 | AE00-0612 | 330 | 3.6584 | AE00-0912 | 234 | 4.3465 | AE00-1312 | 162 | 6.2993
15 | AE00-0615 | 280 | 3.9443 | AE00-0915 | 200 | 4.5016 | AE00-1315 | 122 | 6.8372
18 | AE00-0618 | 228 | 4.3804 | AE00-0918 | 166 | 4.8505 | AE00-1318 | 104 | 7.2103
22 | AE00-0622 | 170 | 4.5306 | AE00-0922 | 140 | 5.3689 | AE00-1322 | 100 | 7.9953
28 | AE00-0628 | 128 | 5.3447 | AE00-0928 | 104 | 5.994 | AE00-1328 | 82 | 8.4459
35 | AE00-0635 | 110 | 6.1006 | AE00-0935 | 76 | 7.031 | AE00-1335 | 60 | 10.3163
42 |  |  |  | AE00-0942 | 64 | 8.8093 | AE00-1342 | 50 | 11.7845
48 |  |  |  | AE00-0948 | 54 | 10.1758 | AE00-1348 | 42 | 14.0038
54 |  |  |  | AE00-0954 | 52 | 12.5114 | AE00-1354 | 38 | 17.0469
60 |  |  |  | AE00-0960 | 48 | 13.4853 | AE00-1360 | 32 | 18.7137
64 |  |  |  | AE00-0964 | 44 | 17.1244 | AE00-1364 | 30 | 19.5036
76 |  |  |  | AE00-0976 | 32 | 19.8331 | AE00-1376 | 28 | 23.5933
89 |  |  |  | AE00-0989 | 28 | 22.3092 | AE00-1389 | 20 | 30.5467
108 |  |  |  | AE00-09108 | 26 | 32.1942 | AE00-13108 | 20 | 40.5578
114 |  |  |  | AE00-09114 | 24 | 36.8654 | AE00-13114 | 20 | 44.8655
133 | [6 empty] | AE00-13133 | 16 | 57.0716
160 | [6 empty] | AE00-13160 | 12 | 70.2032
|  | grubość izolacji 19 mm |  |  | grubość izolacji 25 mm |  |  | grubość izolacji 32 mm
15 | AE00-1915 | 72 | 13.0541
18 | AE00-1918 | 60 | 13.7034
22 | AE00-1922 | 56 | 14.5514 | AE00-2522 | 40 | 24.606
28 | AE00-1928 | 48 | 17.4248 | AE00-2528 | 36 | 27.2566 | AE00-3228 | 24 | 38.8909
35 | AE00-1935 | 38 | 20.6326 | AE00-2535 | 24 | 30.6146 | AE00-3235 | 18 | 45.0496
42 | AE00-1942 | 32 | 23.2783 | AE00-2542 | 24 | 37.2191 | AE00-3242 | 18 | 54.7699
48 | AE00-1948 | 28 | 27.775 | AE00-2548 | 20 | 43.5233 | AE00-3248 | 18 | 59.3054
54 | AE00-1954 | 24 | 31.6661 | AE00-2554 | 18 | 49.1684 | AE00-3254 | 12 | 68.5508
60 | AE00-1960 | 24 | 35.5183 | AE00-2560 | 18 | 53.1806 | AE00-3260 | 10 | 73.8907
64 | AE00-1964 | 20 | 37.7715 | AE00-2564 | 16 | 61.2921 | AE00-3264 | 10 | 77.5055
76 | AE00-1976 | 18 | 43.7365 | AE00-2576 | 16 | 63.1771 | AE00-3276 | 10 | 88.1077
89 | AE00-1989 | 16 | 48.301 | AE00-2589 | 12 | 71.3032 | AE00-3289 | 10 | 99.02
108 | AE00-19108 | 16 | 68.827 | AE00-25108 | 8 | 94
114 | AE00-19114 | 14 | 69.8689 | AE00-25114 | 10 | 99.2381 | AE00-32114 | 8 | 142.6548
133 | AE00-19133 | 10 | 81.193
140 | AE00-19140 | 10 | 90.0411 | AE00-25140 | 4 | 143.2847 | AE00-32140 | 6 | 178.5801
160 | AE00-19160 | 10 | 98.8844 |  |  |  | AE00-32160 | 4 | 202.0522
Wymiary kartonów (dł., szer., wys., w cm.) 212 x 41 x 32
Izolacja ARMACELL Armaflex AC-E
otuliny w zwojach - sprzedaż tylko w opakowaniach na sztuki
| Zewn. śr. rury (mm) | gr. izolacji 6 mm |  | gr. izolacji 9 mm |  | Cena zł/karton
|  | Numer katalogowy | Ilość metrów w kartonie | Numer katalogowy | Ilość metrów w kartonie
| 10 | AE0610 | 46 | AE0910 | 34 | 151.4694
| 12 | AE0612 | 40 | AE0912 | 31 | 151.4694
| 15 |  |  | AE0915 | 27 | 151.4694
| 18 |  |  | AE0918 | 23 | 151.4694
| 22 |  |  | AE0922 | 19 | 151.4694
Otulina termoizolacyjna: opakowanie zbiorcze, kolor czarny, dł. szer. wys 59 x 59 x 22
| Otuliny Armaflex AC i AC-E mają zastosowanie temp. od -10 do +105 stopni Celsjusza | [5 empty] | μ = 7960 | DIN 52615
Mata ARMACELL Armaflex AC - maty samoprzylepne
| Grubość | Ilość | Numer kat. | Cena zł/m² | Numer kat. | Cena zł/m²
| izolacji | m²/karton | rola |  | rola samoprzylepna
| 6 | 30 | AE00-0006 | 36.313 | AE00-0006-A | 62.3775
| 9 | 22 | AE00-0009 | 50.5252 | AE00-0009-A | 79.1821
| 13 | 18 | AE00-0013 | 60.1001 | AE00-0013-A | 87.4342
| 19 | 14 | AE00-0019 | 88.2967 | AE00-0019-A | 123.7036
| 25 | 9 | AE00-0025 | 113.1353 | AE00-0025-A | 141.109
| 32 | 7 | AE00-0032 | 141.7002 | AE00-0032-A | 168.4092
| 40 | 6 | AE00-0040 | 194.4107 | AE00-0040-A | 229.0423
| 50 | 4 | AE00-0050 | 235.8891 | AE00-0050-A | 272.488
Zastosowanie temperaturowe: -50 do +105 stopni Celsjusza, μ = 7960
Role, szerokość 1m, czarne
Wymiary kartonów (dł., szer., wys., w cm.) 105 x 40 x 40
Klej ARMAFLEX 520
| Numer katalogo-wy | Produkt |  | litr / puszka | Cena netto
PLN
| A00-2500 | klej Armaflex 520/2,5 l. |  | 2.5 | 322.6185
| A00-1000 | klej Armaflex 520/1,0 l. |  | 1 | 144.8397
| A00-0500 | klej Armaflex 520/0,5 l. |  | 0.5 | 83.0416
| A00-0250 | klej Armaflex 520/0,25 l. |  | 0.25 | 80.1012

## Totaline 25.01,Freddox 26.03
Presostaty Totaline (do wyczerpania zapasów) |  |  |  |  | Powrót do spisu treści
Nr kat. | Typ | Cena netto, EUR |  | Stan magazynu 28.01.2026
EBTT1078A | T-016 H8735, LP auto | 33.3357 |  | 1 szt
EBTT1098A | T-016 H8784, HP auto | 35.9391 |  | 2 szt
EBTT1158A | T-017 H8717, HP/LP ręczny/auto | 68.8 |  | 2 szt
EXTT0005A | Podstawka kątowa do presostatu | 2.21 |  | 7 szt
Presostaty Freddox - nowe
Nr kat. | Nr kat. Freddox | Typ | Cena netto, EUR
EBFD1017A | D16P07A01MS2R1 | 17 bar LP auto | 38.0647
EBFD1042A | D16P30A01MS2R1 | 35 bar HP auto | 43.7282
EBFD1187A | D17P30AA1MS2R1 | 17/35 bar LP/HP DUAL auto-auto | 63.4685
EBFD1192A | D17P30AM1MS2R1 | 17/35 bar LP/HP DUAL auto-ręczny | 68.3317
EBFD1232A | D16P30M01MS2R1 | 35 bar HP ręczny | 44.3643
Sterowniki Pego - Freddox
Nr kat. | Nr kat. Freddox | Typ | Cena netto, EUR
FGFD1000A | 6TL202EXPFR | ECP-202 QUADRO ELETT. C/SONDE | 185.3165
Zawory kulowe Totaline (do wyczerpania zapasów)
Nr kat. | Typ | Cena netto, EUR |  | Stan magazynu 28.01.2026
GATT0020B | TTL 8 mm-5\16" | 20.77 |  | 55 szt
GATT0025B | TTL 10 mm | 20.77 |  | 28 szt
GATT0030B | TTL 3/8” | 20.77 |  | 1 szt
GATT0035B | TTL 10 mm | 20.77 |  | 7 szt
GATT0040B | TTL 1/2” | 20.77 |  | 35 szt
GATT0050B | TTL 16 mm - 5\8" | 25.57 |  | 2 szt
GATT0060B | TTL 18 mm | 29.1 |  | 10 szt
GATT0065B | TTL 3/4” | 29.1 |  | 9 szt
W ofercie dostępne również zawory kulowe z zaworem Schradera
Zawory kulowe Freddox
Nr kat. | Nr kat. Freddox | Typ | Cena netto, EUR
GAFD0002A | 601017672 | 1/4" | 21.9975
GAFD0003A | 601017673 | 3/8" | 21.9975
GAFD0004A | 601017674 | 1/2" | 21.9975
GAFD0116A | 601017661 | 16 MM-5/8" | 27.0249
GAFD0006A | 601017675 | 3/4" | 30.739
GAFD0007A | 601017676 | 7/8" | 38.8855
GAFD0009A | 601017677 | 1 1/8" | 50.6229
GAFD0135A | 601017665 | 35 MM-1 3/8" | 70.6095
GAFD0013A | 601017678 | 1 5/8" | 108.4484
GAFD0154A | 601017667 | 54 MM-2 1/8" | 150.1246
GAFD0025A | 601017461 | 3 1/8" | 438.2875
GAFD0029A | 601017462 | 3 5/8" | 557.8372
GAFD0033A | 601017463 | 4 1/8" | 677.2639
Wzierniki skręcane -Freddox
Nr kat. | Nr kat. Freddox | Typ | Cena netto, EUR
GJFD1002A | 491022 | HSG14F 1/4"MM SAE | 13.3175
GJFD1002B | 495022 | HSG14MF 1/4"MF SAE | 14.1178
GJFD1003A | 491033 | HSG38F 3/8"MM SAE | 14.877
GJFD1003B | 495033 | HSG38MF 3/8"MF SAE | 15.862
GJFD1004A | 491044 | HSG12F 1/2"MM SAE | 15.3079
GJFD1014B | 495044 | HSG12MF 1/2"MF SAE | 16.375
GJFD1005A | 491055 | HSG58F 5/8"MM SAE | 18.94
GJFD1015B | 495055 | HSG58MF 5/8"MF SAE | 20.3559
GJFD1006A | 491066 | HSG34F 3/4"MM SAE | 20.4995
Wzierniki lutowane -Freddox
Nr kat. | Nr kat. Freddox | Typ | Cena netto, EUR
GJFD1112A | 49402 | HSG14S 1/4" ODF | 15.7389
GJFD1123A | 49403 | HSG38S 3/8" ODF | 17.6678
GJFD1104A | 49404 | HSG12S 1/2" ODF | 18.6117
GJFD1106A | 49406 | HSG34S 3/4" ODS | 23.9264
GJFD1105A | 49405 | HSG58016S 16MM - 5/8"ODF | 20.6226
GJFD1107A | 49407 | HSG78S 7/8" ODF | 34.3095
GJFD1109A | 49409 | HSG118S 1-1/8"ODF | 45.4108
Filtry osuszacze skręcane Freddox
Nr kat. | Nr kat. Freddox | Typ | Przyłącze | Cena netto EUR
GDFD1032A | DSC032 | 032 | 1/4" SAE skręcane | 5.3352
GDFD1052A | DSC052 | 052 | 1/4" SAE skręcane | 6.4638
GDFD1053A | DSC053 | 053 | 3/8" SAE skręcane | 6.4638
GDFD1083A | DSC083 | 083 | 3/8" SAE skręcane | 7.2025
GDFD1163A | DSC163 | 163 | 3/8" SAE skręcane | 8.1875
GDFD1084A | DSC084 | 084 | 1/2" SAE skręcane | 8.8647
GDFD1164A | DSC164 | 164 | 1/2" SAE skręcane | 8.1875
GDFD1304A | DSC304 | 304 | 1/2" SAE skręcane | 16.1903
GDFD1165A | DSC165 | 165 | 5/8" SAE skręcane | 8.1875
GDFD1305A | DSC305 | 305 | 5/8" SAE skręcane | 16.1903
Filtry osuszacze lutowane Freddox
Nr kat. | Nr kat. Freddox | Typ | Przyłącze | Cena netto EUR
GDFD1032C | DSC032S | 032S | 1/4" ODF lutowane | 5.3352
GDFD1052C | DSC052S | 052S | 1/4" ODF lutowane | 6.4638
GDFD1053C | DSC053S | 053S | 3/8" ODF lutowane | 6.4638
GDFD1083C | DSC083S | 083S | 3/8" ODF lutowane | 7.2025
GDFD1163C | DSC163S | 163S | 3/8" ODF lutowane | 7.9002
GDFD1164C | DSC164S | 164S | 1/2" ODF lutowane | 7.9002
GDFD1304C | DSC304S | 304S | 1/2" ODF lutowane | 16.1903
GDFD1165C | DSC165S | 165S | 5/8" ODF lutowane | 8.1875
GDFD1305C | DSC305S | 305S | 5/8" ODF lutowane | 16.1903
GDFD1417C | DSC417S | 417S | 7/8" ODF lutowane | 30.9237
GDFD1757C | DSC757S | 757S | 7/8" ODF lutowane | 39.9525

## Freon 24.02, Total-Fredd 26.03
Czynniki chłodnicze | [5 empty] | Powrót do spisu treści
Typ | Nr kat. | Butla zwrotna* (ilość w kg) | Cena PLN / kg
R134A | 200030 | 12 | na zapytanie
| 200031 | 25 | na zapytanie
| 200032 | 74 | na zapytanie
R404A | 200050 | 8 | na zapytanie
| 200051 | 18 | na zapytanie
| 200053 | 52 | na zapytanie
R407C | 200079 | 10.5 | na zapytanie
| 200080 | 21 | na zapytanie
R507 | 200070 | 9 | na zapytanie
| 200071 | 21 | na zapytanie
| 200073 | 56 | na zapytanie
R410A | 200081 | 23 | na zapytanie
| 200082 | 11 | na zapytanie
| 200083 | 10 | na zapytanie
R449A | 200093 | 11 | na zapytanie
R452A | 200096 | 11 | na zapytanie
R1234YF | 200076 | 5 | na zapytanie
Chemia do czyszczenia skraplaczy i parowników - Totaline
(do wyczerpania zapasów)
Nazwa produktu | Nr kat. | Opis produktu |  |  | Cena EUR
POWER CLEAN 600ML | NFTT0004A | Preparat do czyszczenia klimatyzatorów w aerozolu |  |  | 10.0289
BEST ACID COND CLEANER 5 L | NFTT1002A | Kwasowy odkamieniacz do skraplaczy 5l, koncentrat 1:6 |  |  | 28.7041
SWORD DETERGENT STRONG 5l | NFTT1005A | Do czyszczenia parowników mocny , antykorozyjny, 1:3 |  |  | 85.7611
KILLER BACT 200ML | NFTT1006A | Pianka i spray do czyszczenia klimatyzacji |  |  | 10.9
KILL TABS 18PZ | NFTT1003A | Tabletki do tacy ociekowej , 18szt. |  |  | 11.982
Odświeżacz do klimatyzatorów | NFTT1016A | Miętowy (do wyczerpania zapasów) |  |  | 3.2
Chemia do czyszczenia skraplaczy i parowników - Freddox
Nowość
Nazwa produktu | Nr kat. | Opis produktu |  |  | Cena EUR
HIGH PRESSURE POWER CLEAN 600ML | PPFD9000A | Preparat do czyszczenia klimatyzatorów w areozolu |  |  | 12.377
BEST COND ALKALINE CLEANER 5L | NFFD1001A | Alkaliczny srodek do czyszczenia skraplaczy 5l |  |  | 33.7514
LUXEDO - scented cleaner soft 5L | NFFD2004A | Środek do czyszczenia parowników 5l |  |  | 29.5819
CHINOOK 1L spray intern. units filter cleaner | NFFD1002A | Preparat do czyszczenia filtrów - jedn. wewn., spray 1 l |  |  | 9.963
KILL TABS - Sanitizing tabl. for split/fan coil 18 pcs | NFFD3000A | Tabletki do dezynfekcji, 18szt. |  |  | 13.5181
TOTAL CARE TALC 200ML | NFFD0000A | Pianka i spray do czyszczenia, odkażania klimatyzacji |  |  | 15.7126
BEST BUBBLES FLUO LEAK DETECTOR 500ML | PEFD0000A | Detektor nieszczelności 500 ml |  |  | 15.2298
PPFD9000A NFFD1001A | NFFD2004A | NFFD1002A | NFFD3000A | NFFD0000A | PEFD0000A

## Advanced 26.01.
Advanced - Środki chemiczne do czyszczenia |  |  | Powrót do spisu treści
Numer | Nazwa | Cena netto
katalogowy |  | EUR
Czyszczenie parowników
S010248R3 | CondenCide+ koncentrat 5l | 97.2552
S010126R3 | Puraire Aero Aerozol 600 ml | 22.834
S010176R3/S010196PL | RTU EC Spray 1 l | 29.1452
S090070R3 | RTU OdourGuard Spray 1 l | 29.1452
S010458R3 | Gel EC 490 ml | 50.8816
Czyszczenie skraplaczy
S010171R3 | SuperClean koncentrat 5 l | 113.4056
S010132R3 | EasyFoam Aerozol 600 ml | 22.834
S010195R3 | RTU CC Spray 1 l | 29.1452
S010457R3 | Gel CC 490 ml | 50.8424
Środki uniwersalne
S010389R3 | VerteX koncentrat 5 l | 94.08
S010128R3 | EasyClean Aerozol 600 ml | 22.834
S010459R3 | Gel UC 490 ml | 50.8816
Środki specjalistyczne
S010163R3 | HeatClean RTU Spray 1 l do pomp ciepła | 19.0708
S010350R3 | EasyFind Aerozol 400 ml wykrywacz nieszczelności | 24.598
445119 | Nylog Blue preparat uszczelniający 30 ml | 18.7572
Konserwacja odpływu kondensatu
S010188R3 | DrainKleen 5 l | 90.0228
S010461R3 | Gel DU 490 ml | 50.8816

## Oleje 26.03.
Oleje COOLMAX | [6 empty] | Powrót do spisu treści
Nr | Typ | Opis | Rodzaj oleju | Pojemność | Cena netto | Zamiennik
Kat. |  |  |  | l. | EUR / opakowanie | za
350001 | POE 32 | Coolmax POE 32 | Estrowy | 1 | 28.0491 | TRITON SEZ 32
350002 | POE 32 | Coolmax POE 32 | Estrowy | 5 | 114.28 | TRITON SEZ 32
350005 | POE 68 | Coolmax POE 68 | Estrowy | 1 | 28.0491 | TRITON SEZ 68
350006 | POE 68 | Coolmax POE 68 | Estrowy | 5 | 134.3684 | TRITON SEZ 68
350010 | POE 170 | Coolmax POE 170 | Estrowy | 5 | 148.5011 | TRITON SE 170
350011 | POE 170 | Coolmax POE 170 | Estrowy | 20 | 579.8127 | TRITON SE 170
Olej do pomp próżniowych
Nr | Typ | Opis | Rodzaj oleju | Pojemność | Cena netto | Zamiennik
Kat. |  |  |  | l. | EUR / opakowanie | za
350023 | Vacumax46 | VACUMAX 46 | Mineralny | 1 | 15 | TRITON SE 170
Barwnik UV do wykrywania nieszczelności
Nr | Typ. | Opis | Rodzaj | Pojemność | Cena nettto
Kat. |  |  |  | l. | EUR/opak.
350025 | DYE 250 ml. | Coolmax DYE | Barwnik UV | 0.25 | 17
350026 | DYE 1l. | Coolmax DYE | Barwnik UV | 1 | 47
Oleje FUCHS
Nr | Typ | Opis | Rodzaj oleju | Pojemność | Cena netto | Zamiennik
Kat. |  |  |  | l. | PLN / opakowanie | za
330102 | SP46 | RENISO SP 46 | Mineralny | 1 | 72.163 | Bitzer B 5.2
330106 | SEZ 32 | TRITON SEZ 32 | Estrowy | 1 | 132.5142 | Bitzer BSE 32 / Emkarate 32
330107 | SEZ 32 | TRITON SEZ 32 | Estrowy | 5 | 620.802 | Bitzer BSE 32 / Emkarate 32
330105 | SEZ 22 | TRITON SEZ 22 | Estrowy | 1 | 124.1786
330108 | SEZ 68 | TRITON SEZ 68 | Estrowy | 1 | 138.4474 | Emkarate 68
330109 | SEZ 68 | TRITON SEZ 68 | Estrowy | 5 | 642.187 | Emkarate 68
330111 | SE 170 | TRITON SE 170 | Estrowy | 10 | 1279.642 | Bitzer BSE 170
330110 | SE 170 | TRITON SE 170 | Estrowy | 5 | 655.2 | Bitzer BSE 170
330112 | SE 170 | TRITON SE 170 | Estrowy | 20 | 2575.664 | Bitzer BSE 170
330118 | KM 32 | RENISO KM 32 | Mineralny | 1 | 54 | Suniso 3 GS
330121 | KS 46 | RENISO KS 46 | Mineralny | 4 | 160.16 | Suniso 4 GS
330128 | SE 55 | TRITON SE 55 | Estrowy | 1 | 147.2562 | Bitzer BSE 55
330117 | SE 55 | TRITON SE 55 | Estrowy | 5 | 634.816 | Bitzer BSE 55
330148 | C85E | RENISO C 85 E | Estrowy | 1 | 154.0448
330149 | C85E | RENISO C 85 E | Estrowy | 10 | 1459.094 | do CO2
Istnieje możliwość zamówienia oleju w innych opakowanich. Prosimy o kontakt z działem handlowym

## Mocowania Erico25
Mocowania ERICO |  |  |  | Powrót do spisu treści
Dostępne do wyczerpania zapasów.
Numer | Typ | Ilość w opakowaniu | Cena netto PLN
katalogowy |  | sztuki | za 1 szt.
E595800 | MACROFIX 1/4" 12-15mm M8 | 100 | 1.6485
E586202 | MACROFIX 3/8" 15 - 19mm M8 | 100 | 2.04
E595810 | MACROFIX 3/8" 16-20mm M8 | 100 | 1.6905
E595853 | MACROFIX 2" 59-66mm M8 | 50 | 3.45
E595890 | MACROFIX 2 1/2" 74-80 mm M8 | 25 | 3.927
E595950 | MACROFIX 5" 135-141mm | 25 | 8.15
Obejma do rur MACROFIX:
Obciążenie robocze =150kg, obciążenie zrywania =450 kg
4,5mm gumowa izolacja,
Spełnia wymogi DIN 4109

## Taśmy luty 26.02
Taśma |  |  |  |  | Powrót do spisu treści
Nr kat. | Taśma | Kolor | Rozmiar | Cena netto
|  |  | mm x m | PLN
52203 | Uniwersalna, wodoodporna taśma polietylenowa wzmacniana tkaniną | czarna | 50 x 50 | 37.75
52204 | Uniwersalna, wodoodporna taśma polietylenowa wzmacniana tkaniną | biała | 50 x 50 | 37.75
725594 | Tasma samoprzylepna 1 stronna Pianka Kauczukowa 15 metrów | szara | 48 | 45.17
52821 | Instalacyjna PE do łączenia otulin izolacji termicznej | czarna | 33 x 50 | 23.75
Luty
Nr kat. | Opis towaru | Zawartość | Temperatura | Cena
|  | srebra | topnienia st C | netto PLN
2040-2 | Lut Ag20 - 1 kg | 2% | 650-820 | 912
2040-5 | Lut Ag50 - 1kg | 5% | 650-800 | 1881
2040-15 | Lut Ag150 - 1kg | 15% | 650-800 | 4370
2040B | Lut LAg40Sn - 1 kg | 40% w otulinie | 595-630 | 8740
2040B | Lut LAg40Sn 1 sztuka | 40% w otulinie | 595-630 | 171.38
Zasłony wstęgowe PCV
Nr kat. | Opis towaru | Format | Ilość mb | Cena mb
|  | pasa (mm) | w rolce | netto EUR
2-20-15-111 | Taśma standard -15 C do +50 C | 200 x 2 | 50 | 2.6982
2-20-15-131 | Taśma polar -25 C do +30 C | 200 x 2 | 50 | 2.9952
Mocowania do zasłon PCV
Nr kat. | Opis towaru | Cena
netto PLN
782010 | Płytka do wieszaka 200mm | 11.16
782030 | Wieszak do foli | 46.8
Zawór wyrównawczy komorowy
Nr kat. | Opis towaru | Min. tem. | Moc | Cena
|  | pracy | grzałki | netto PLN
800100 | Zawór wyrównawczy komorowy | - 40 C | 8W 220V | 186
Montaż w pozycji wertylanej jak i horyzontalnej
Dostosowane do pracy w komorach od 2 m do 120 m
Regulacja teleskopowa od 60mm do 140 mm.

## Bluemay 18.
MOCOWANIA NYLONOWE - BLUEMAY |  |  |  | Powrót do spisu treści
Nr kat. | Opis | Rozmiar | Cena netto
|  | mm | EUR
440508 | PRĘT NYLONOWY M8 | 8 X 1000 | 7.8419
440500 | PRĘT NYLONOWY M10 | 10 X 1000 | 8.8488
440513 | PRĘT NYLONOWY M12 | 12 X 1000 | 10.5881
440516 | PRĘT NYLONOWY M16 | 16 X 1000 | 17.6366
440520 | PRĘT NYLONOWY M20 | 20 X 1000 | 25.9667
Pręty nylonowe do mocowania chłodnic. Zapobiegają powstawaniu mostków cieplnych.
Są odporne na korozję. Wytrzymują temperatury w zakresie od +50st.C do -30st.C.
Maksymalne obciążenie w zależności od średnicy prętu wynosi:
M8 50kg
M10 80kg
M12 120kg
M16 165kg
M20 215kg
Nr kat. | Opis | Rozmiar | Cena netto
|  | mm | EUR
440535 | PODKŁADKA STANDARDOWA | 8,4 X 17 X 1,6 | 0.081165
440532 | PODKŁADKA STANDARDOWA | 10,5 X 21 X 2 | 0.095201
440538 | PODKŁADKA STANDARDOWA | 13 X 24 X 2,5 | 0.1068
440536 | PODKŁADKA STANDARDOWA | 17 X 30 X 3 | 0.19406
440539 | PODKŁADKA STANDARDOWA | 21 X 37 X 3 | 0.24227
440596 | PODKŁADKA DUŻA | 8,5 X 45 X 4,5 | 1.0374
440597 | PODKŁADKA DUŻA | 11,5 X 45 X 4,5 | 1.0374
440540 | PODKŁADKA DUŻA | 13 X 51 X 4,5 | 1.0985
440550 | PODKŁADKA DUŻA | 16,5 X 70 X 5 | 2.6241
440560 | PODKŁADKA DUŻA | 20 X 70 X 5 | 2.6241
440525 | NAKRĘTKA SZEŚCIOKĄTNA | 8 | 0.24227
440528 | NAKRĘTKA SZEŚCIOKĄTNA | 10 | 0.34144
440522 | NAKRĘTKA SZEŚCIOKĄTNA | 12 | 0.40857
440526 | NAKRĘTKA SZEŚCIOKĄTNA | 16 | 0.58524
440530 | NAKRĘTKA SZEŚCIOKĄTNA | 20 | 1.2263
440542 | NAKRĘTKA Z PODKŁADKĄ | 8 | 0.2673
440545 | NAKRĘTKA Z PODKŁADKĄ | 10 | 0.37287
440548 | NAKRĘTKA Z PODKŁADKĄ | 12 | 0.47967
440549 | NAKRĘTKA Z PODKŁADKĄ | 16 | 0.65573
440553 | NAKRĘTKA NIEPRZELOTOWA | 8 | 0.41132
440555 | NAKRĘTKA NIEPRZELOTOWA | 10 | 0.39911
440557 | NAKRĘTKA NIEPRZELOTOWA | 12 | 0.62216

## Akcesoria ECR 26.03
Akcesoria i narzędzia dla chłodnictwa - ECR |  |  |  | Powrót do spisu treści
Nowość - Narzędzia dla chłodnictwa - Freddox
Nr kat. | Opis towaru | Cena
netto EUR
PFFD2200A | FREDDOX Stacja odzysku czynnika chłodniczego FD-520D+P04 | 1328.3439
PGFD2071A | FREDDOX Pompa próżniowa FD-2BM 71 l/min | 201.7282
PGFD2127A | FREDDOX Pompa próżniowa FD-4BM 127 l/min | 349.422
Nowość - Silniki wentylatorów Freddox
Nr kat. | Opis towaru | Moc | Cena
|  | Wat | netto EUR
DAFD1105B | YFDX05 MOTORE FREDDOX 220-240V 50/60HZ 5/29W | 5 | 10.6212
DAFD1110B | YFDX10 MOTORE FREDDOX 220-240V 50/60HZ 10/36W | 10 | 12.9222
DAFD1116B | YFDX16 MOTORE FREDDOX 220-240V 50/60HZ 16/60W | 16 | 14.5657
DAFD1125B | YFDX25 MOTORE FREDDOX 220-240V 50/60HZ 25/90W | 25 | 19.1676
DAFD1134B | YFDX34 MOTORE FREDDOX 220-240V 50/60HZ 34/110W | 34 | 20.1537
Korytka instalacyjne CANALSPLIT ITALY
Nr kat. | Typ |  | Cena netto EUR / 1szt.
QLTT1505C | KORYTKO-SZERxWYS - 80x60x2000 ( porzednio QLTT1505A) | 0812BCF | 11.82
QLTT2505A | UCHWYT 80X60 | 0803ST | 0.28
QLTT3505A | KĄT (NAROŻNIK) WEWN. 80x60 | 0805AL | 2.5593
QLTT3510A | KĄT (NAROŻNIK) ZEWN. 80x60 | 0806AE | 2.57
QLTT3515A | KĄT (NAROŻNIK) PŁASKI 80x60 | 0807CP | 3.51
QLTT4505A | POKRYWA ŁĄCZNIK 80x60 | 0804GC | 1.48
QLTT5505A | NAROŻNIK PRZYŚCIENNY 80x60 | 0809CM | 4.0315
QLTT5510A | PODSTAWA ( PRZEJŚCIE ) ŚCIENNA | 0810PM | 3.2
QLTT6505A | TRÓJNIK "T" 80x60 | 0813DT | 6.15
QLTT8505A | POKRYWA NAROŻNA - ZAKOŃCZENIE | 0808 IT | 2.52
QLTT1705C | KORYTKO-SZERxWYS 110x75x2000 (poprzednio QLTT1705A) | 1212BCF | 16.94
QLTT2705A | UCHWYT 110x75 | 1204ST | 0.33
QLTT3705A | KĄT (NAROŻNIK) WEWN.110x75 | 1205AL | 3.25
QLTT3710A | KĄT (NAROŻNIK) ZEWN.110x75 | 1206AE | 3.2615
QLTT3715A | KĄT (NAROŻNIK) PŁASKI 110x75 | 1207CP | 4.64
QLTT4705A | POKRYWA ŁĄCZNIK 110X75 | 1204GC | 1.8346
QLTT5705A | NAROŻNIK PRZYŚCIENNY 110X75 | 1209CM | 5.1187
QLTT5710A | PODSTAWA ( PRZEJŚCIE ) ŚCIENNA | 1210PM | 4.1221
QLTT6705A | TRÓJNIK "T" 110X75 | 1213DT | 7.746
Węże do odpływu skroplin
Nr kat. | Typ |  | Cena netto EUR / 1szt.
QLTT9055A | Wąż karbowany do skroplin d=16 mm | ECRKLIM16 | 29.49
Podpory
Podpory pod jednostkę zewnętrzna - sprzedaż w parach po 2 szt. |  | Cena netto EUR/szt
QLTT9040A | Podpora z tworzywa 450 mm | 7.1571
QLTT9030A | Podpora z tworzywa 1000 mm | 14.44

## Akcesoria pozost. 26.01
Akcesoria dla chłodnictwa | [5 empty] | Powrót do spisu treści
Zawory serwisowe
Nr kat. | Typ | Wymiary | Cena
netto EUR
340240 | z rurką | 1/4" x 100 mm | 1.6
340208 | bez rurki | 1/4" | 1.6
Silniki wentylatorów - ATEL
Nr kat. | Opis towaru | Moc | Cena
|  | Wat | netto EUR
474003 | Silnik ATEL 1300/1500 rpm 220 V | 5 | 11
474080 | Silnik ATEL 1300/1500 rpm 220 V | 10 | 14
474122 | Silnik ATEL 1300/1500 rpm 220 V | 16 | 16
474163 | Silnik ATEL 1300/1500 rpm 220 V | 25 | 20
474164 | Silnik ATEL 1300/1500 rpm 220 V | 34 | 22
Śmigła
Nr kat. | Opis towaru | Moc | Cena
|  | Wat | netto EUR
474655 | Śmigło do wentylatora 5W | 5 | 0.74061
474660 | Śmigło do wentylatora 10W | 10 | 0.99454
474665 | Śmigło do wentylatora 16W | 16 | 1.3966
474675 | Śmigło do wentylatora 16 - 34W | 25 - 34 | 1.7563
Termometry
Nr kat. | Opis towaru | Zakres | Cena
|  | wskazań ºC | netto EUR
170003 | Uniwersalny zaokienny | +/- 50 | 2.0314
170004 | Uniwersalny "szpilka" | -50 / 250 | 24.9903
Termostaty komorowe
Nr kat. | Opis towaru | Zakres | Cena
|  | regulacji ºC | netto EUR
20001 | bez kapilary typ F2001 | +/- 40 | 7.4061
20000 | z kapilarą 100 cm typ F2000 | +/- 40 | 7.4061
Przewody grzewcze
Nr kat. | Opis towaru | Długość | Cena
|  | m | netto EUR
200804 | przewód o mocy 50 W | 1 m | 18
200807 | przewód o mocy 100 W | 2 m | 21.5
200806 | przewód o mocy 150 W | 3 m | 25
200808 | przewód o mocy 200 W | 4 m | 27.5
200809 | przewód o mocy 250 W | 5 m | 32
200805 | przewód o mocy 300 W | 6 m | 35
215-640-101 | HE 130 72 W | 1,3 m | 49.3035
215-640-202 | HE 300 165 W | 3 m | 57.1329
Korytka instalacyjne typu POLAM SUWAŁKI ( grupa rabatowa narzędzia ROTH. )
Nr kat. | Typ |  | Cena netto PLN / 1szt.
0040 | Korytko instalacyjne KE 90x60 kolor biały |  | 44.28
0040-1 | Zakończenie do korytka |  | 4.104
0040-2 | Narożnik płaski |  | 13.824
0040-3 | Narożnik wewnętrzny |  | 12.6
0040-4 | Narożnik zewnętrzny |  | 12.6
Wsporniki do montażu agregatów
Nr kat. | Typ | Cena netto PLN / 1 kpl.
Wsporniki stalowe spawane, malowane RAL9001 :
9956/533 | Wsporniki 500 profil 30x30 | 216.48
9956/553 | Wsporniki 500 profil 50x30 | 200
9956/633 | Wsporniki 600 profil 30x30 | 200
9956/653 | Wsporniki 600 profil 50x30 | 220
9956/753 | Wsporniki 700 profil 50x30 | 240
9956/853 | Wsporniki 800 profil 50x30 | 260
Aspen ® - wsporniki składane do klimatyzatorów - nowość
Nr kat. | Typ | Długość poprzeczki [mm] | Dł. ramienia wspierają-cego [mm] | Cena netto EUR / 1 kpl.
Wsporniki ze stali węglowej galwanizowanej, malowane RAL9002:
9956/B2090 | Wsporniki ścienne | 800 | 465 | 22.18
9956/S-211P | Wsporniki ścienne | 800 | 465 | 19.54
9956/B2091 | Wsporniki ścienne | 800 | 550 | 28.42
9956/S-213P | Wsporniki ścienne | 800 | 550 | 25.16
9956/B2092 | Wsporniki ścienne | 1000 | 600 | 25.98
Aspen® wąż do skroplin
Nr kat. | Typ | Nazwa |  | Cena netto
445103 | ASPEN AX5100 | Wąż zbrojony, plecionka przezroczysty 30 m; 1/4" (6mm) |  | 17.84
Aspen® / Vecamco - Korytka instalacyjne białe - nowość
Nr kat. | Typ | Jednostka | Ilość | Cena netto EUR | Zdjęcie
9815-002-11 | Koryto instalacyjne z folią zabezpieczającą 80X60MM | 2 mb. | 1 | 9.16
9805-102-11 | Pokrywa łącząca 80X60MM | szt. | 1 | 1.06
9805-111-11 | Rozeta koryta 80X60MM | szt. | 1 | 1.64
Aspen®- wsporniki składane do klimatyzatorów - nowość
9805-112-11 | Kąt wewnętrzny 80X60MM | szt. | 1 | 1.8
9805-113-11 | Kąt zewnętrzny 80X60MM | szt. | 1 | 1.8
9805-115-11 | Narożnik przyścienny 80X60MM | szt. | 1 | 2.04
9805-116-11 | Maskownica ścienna 80X60MM | szt. | 1 | 2.16
9805-200-11 | Trójnik koryta 80X60MM | szt. | 1 | 2.58
Podpory antywibracyjne Climatech
Nr kat. | Typ |  | Cena netto
Podpory antywibracyjne do dużych agregatów. |  |  | EUR / para
9966/810 | KSF-30 stopy 300 x 300 mm ( bez profili 40x40 ). |  | 46.9
Rekomendowane obciążenie dla 1 pary do 200 kg*
Podpory antywibracyjne niskie 50 mm pod jednostkę zewnętrzną |  |  | EUR / szt.
9966/820 | RBR 50-250 - podpora gumowa l = 250 mm, maks. 50 kg |  | 9.9109
9966/821 | RBR 50-400 - podpora gumowa l = 400 mm, maks. 100 kg |  | 13.8961
9966/819 | RBR 50-500 - podpora gumowa l = 500 mm, maks. 125 kg |  | 17.4431
Podpory antywibracyjne 95 mm pod jednostkę zewnętrzną |  |  | EUR / szt.
9966/822 | RBR 95-250 - podpora gumowa l = 250 mm, maks. 100 kg |  | 11.8096
9966/823 | RBR 95-400 - podpora gumowa l = 400 mm, maks. 200 kg |  | 19.1958
9966/824 | RBR 95-600 - podpora gumowa l = 600 mm, maks. 300 kg |  | 26.9159
9966/825 | RBR 95-1000 - podpora gumowa l = 1000 mm, maks. 500 kg |  | 48.6155
Śruba mocująca M10x30 jednostkę zewnętrzną do szyny podpory |  |  | EUR / szt.
9966/829 | VIS-DBL-RBR-M10x30 |  | 0.7

## Rodigas 21.05
Akcesoria - c.d. | [7 empty] | Powrót do spisu treści
Wsporniki i mocowania agregatów.
Podpory ścienne składane
Wykonanie: stal ocynkowana zabezpieczona powłoką epoksydową z poliestru Ral 9002.
Wyposażenie: akcesoria do mocowania
Nr kat. | Nazwa | Dł. podpory poziom. mm | Dł. podpory pion. mm | Waga kg | Udźwig kg | Cena netto EUR / kpl.
MS120 | Podpory składane | 420 | 375 | 2.44 | 120 | na zapytanie
MS117 | Podpory składane | 465 | 375 | 2.44 | 140 | na zapytanie
MS118 | Podpory składane | 550 | 375 | 3.8 | 140 | na zapytanie
MS119 | Podpory składane | 550 | 490 | 5.8 | 200 | na zapytanie
MS120 MS117 MS118 MS119 |  |  | MS304
Podpory ścienne
Wykonanie: stal wytrawiana a następnie zabezpieczona powłoką epoksydową z poliestru Ral 9002
Nr kat. | Nazwa | Dł. podpory poziom. mm | Dł. podpory pion. mm | Waga 1szt. kg | Udźwig kg | Cena netto EUR / kpl.
MS304 | Podpora spawana, przemysłowa | 620 | 420 | 2.6 | 160 | na zapytanie
Podpory ścienne, składane z belką poprzeczną
Wykonanie: stal ocynkowana zabezpieczona powłoką epoksydową z poliestru Ral 9002.
Regulacja: 2 regulowane polipropylenowe nóżki od strony ściany ( opatentowane rozwiązanie)
Wyposażenie: poziomica, zestaw akcesoriów do mocowania do ściany, pdkładki pod śruby.
Nr kat. | Nazwa | Dł. podpory poziom. mm | Dł. podpory pion. mm | Dł. belki poprzeczn. mm | Waga 1szt. kg | Udźwig kg | Cena netto EUR / 1szt.
MS230 | Podpora z belką o profilu wypukłym w kierunku ściany | 420 | 375 | 800 | 3.5 | 120 | na zapytanie
MS253 | Podpora z belką o profilu wypukłym do przodu | 465 | 375 | 800 | 4.2 | 140 | na zapytanie
MS257 | Podpora z belką o profilu wypukłym do przodu | 550 | 375 | 800 | 4.2 | 140 | na zapytanie
MS230 |  |  | MS257 MS253
Podpory dachowe z belkami poprzecznymi
Wykonanie: stal ocynkowana zabezpieczona powłoką epoksydową z poliestru Ral 9002.
Wyposażenie: poziomica, amortyzatory drgań, zestaw listew ze stali nierdzewnej do mocowania,
pdkładki pod śruby, a także podkładki z polistyrenu pomiędzy dachem a podporą.
Nr kat. | Nazwa | Dł. podpory poziom. mm | Zakres regul. Kąt. ° | Dł. belki poprzeczn. mm | Waga 1szt. kg | Udźwig kg | Cena netto EUR / 1szt.
MT630 | Podpora dachowa z regulacją kątową | 420 | 9 - 45 | 800 | 5 | 140 | na zapytanie
Podpory podłogowe z belkami poprzecznymi
Wykonanie: stal ocynkowana zabezpieczona powłoką epoksydową Ral 9002.
Wyposażenie: amortyzatory drgań, akcesoria do montowania, pdkładki pod śruby.
Nr kat. | Nazwa | Dł. podpory poziom. mm | Wysokość mm | Dł. belki poprzeczn. mm | Udźwig kg | Cena netto EUR / 1szt.
SP740 | Podpora podłogowa stojąca | 420 | 400 | 480 -830 | 200 | na zapytanie
Opcja

## ASPEN Pompki 26.01
Powrót do spisu treści
Pompki skroplin ASPEN®
Minipompki Silent+
Nr kat. | Typ | Nazwa | Wydajność | Głośność | Cena netto EUR
445026 | FP3450 | Mini White Silent+ | 23l/h (10m) - 45l/h (0m) | 16dB(A) | 123.6508
445024 | FP3326 | Mini Auqa Silent+ | 6l/h (10m) - 12l/h (0m) | 19dB(A) | 131.313
445024N | FP3420 | Mini Auqa Silent+ GEN5 | 20l/h (10m) - 35l/h (0m) | 16dB(A) | 147.6566
445025 | FP3313 | Mini Orange Silent+ | 6l/h (10m) - 12l/h (0m) | 19dB(A) | 131.3312
445025N | FP3430 | Mini Orange Silent+ GEN5 | 20l/h (10m) - 35l/h (0m) | 16dB(A) | 147.6566
445023 | FP3315/3 | Mini Lime Silent+ z korytkiem Artiplastic | 6l/h (10m) - 12l/h (0m) | 20dB(A) | 166.1842 | Mini White Silent+
445034 | FP3319/5 | Mini Lime Silent+ z korytkiem Slimline | 6l/h (10m) - 12l/h (0m) | 20dB(A) | 165.8566
445035 | FP3322/3 | Wkład Mini Lime | 6l/h (10m) - 12l/h (0m) | 20dB(A) | 136.5546
Pompki Mini i Maxi
Nr kat. | Typ | Nazwa | Wydajność | Głośność | Cena netto EUR
445019 | FP2406/2 | Mini Aqua | 6l/h (10m) - 12l/h (0m) | 21dB(A) | 122.0674
445021 | FP2212 | Mini Orange | 6l/h (10m) - 12l/h (0m) | 21dB(A) | 122.0674 | Mini Orange
445020 | FP2210 | Maxi Orange | 10l/h (15m) - 35l/h (0m) | 35dB(A) | 158.6858
445030 | FP1080/2 | Mini Blanc | 4l/h (10m) - 12l/h (0m) | 21dB(A) | 119.483
445022 | FP2213 | Maxi Lime | 10l/h (15m) - 35l/h (0m) | 35dB(A) | 204.7136
Pompki zbiornikowe
Nr kat. | Typ | Nazwa | Wydajność | Głośność | Cena netto EUR
445041 | FP2074/3 | Heavy Duty 6 GEN3 | 180l/h (6m) - 900l/h (0m) | 60dB(A) | 259.602 | Maxi Orange
445043 | FP2066/3 | Heavy Duty 10 GEN3 | 100l/h (9m) - 1070l/h (0m) | 64dB(A) | 387.1196
445036 | FP1056/2 | Mini Tank | 10l/h (15m) - 35l/h (0m) | 35dB(A) | 128.1644
445038 | FP3349 | MAX Hi-Flow | 55l/h (5m) - 550l/h (0m) | 44dB(A) | 105.0364
445042 | FP2099/2 | Hi-Lift 1l perystaltyczna | 11l/h (12m) - 11l/h (0m) | 51dB(A) | 211.5036
445045 | FP2071/2 | Hi-Lift 2L perystaltyczna | 11l/h (12m) - 11l/h (0m) | 51dB(A) | 223.2832
Pompy do supermarketów | [5 empty] | Mini Auqa
Nr kat. | Typ | Nazwa | Wydajność | Głośność | Cena netto EUR
445047 | FP3552 | ERRP High - Capacity 11l | 10l/h (35m) - 225l/h (0m) | 60dB(A) | 429.632
445049 | FP3551 | Compact 4L ERRP - wlot górny | 10l/h (21m) - 190l/h (0m) | 60dB(A) | 395.234
445050 | FP3550 | Compact 4L ERRP - wlot boczny | 10l/h (21m) - 190l/h (0m) | 60dB(A) | 395.234
445051 | FP3560 | Low Profile - Cold Cabinet | 10l/h (20m) - 700l/h (0m) | 60dB(A) | 590.3912
Mini Lime
Mini Blanc |  | Maxi Lime | MAX Hi-Flow |  | Low Profile Cold Cabinet
Heavy Duty |  | Mini Tank | Hi-Lift |  | Low Profile ERRP

## Klimax 21bz
Narzędzia (Klimax) |  |  | Powrót do spisu treści
Nr kat. | Typ | Cena netto, EUR
2P.758 | Stacja odzysku z wew. separatorem oleju | 911.6521
2P.572 | Pompa próżniowa 80l/min+zawór | 213.3654
2P.583 | Pompa próżniowa 250/min+zawór | 601.3024
2P.481 | Waga 100 kg elektroniczny wyświetlacz | 166.8129
2P.423 | Waga 100 kg elektr. Programowalna | 261.8575
2P.207 | Wąż elast.150cm 1/4" x 5/16" | 15.8786
2P.096 | Wąż elast. 150cm R22/R407 1/4" | 11.8857
2P.097 | Wąż elast. 180cm R22/R407 1/4" | 12.608
2P.150 | Wąż elast. 150cm z zaworem | 15.5072
2P.152 | Wąż elast. 180cm z zaworem | 17.0857
2P.082 | Wkład do zaworka SCHRADER | 0.48492
2P.121 | Zaworek odcinający 1/4" x 1/4" | 19.1059
2P.281 | Zaworek odcinający 1/4" x 5/14" | 19.1059
69.119 | Spray antybakteryjny do klimatyzacji | 7.3708
99.636 | Wykrywacz nieszczelności | 193.9685
99.026 | Szybkozłączka HP R134a | 19.0089
99.027 | Szybkozłączka LP R134a | 19.0089
3P.004 | Nożyce do cięcia kapilar | 10.6683
3P.036 | Nożyce do zaciskania kapilar | 19.3969
3P.084 | Klucz do zaworów | 12.0714
3P.037 | Grzebień do lamel "gwiazda" | 9.6572
3P.237 | Grzebień do lamel | 7.5648
3P.416 | Giętarka do rur - dźwignia 1/4" | 19.3969
3P.417 | Giętarka do rur - dźwignia 3/8" | 34.9143
3P.418 | Giętarka do rur - dźwignia 1/2" | 38.7937
3P.500 | Lusterko teleskopowe fi 32mm | 7.8
3P.503 | Magnes teleskopowy | 6.7889
3P.918 | Kusza - giętarka do rur | 164.8733
5P.061 | Termometr na podczerwień | 116.3811
5P.082 | Termometr cyfrowy | 12.6286
5P.040 | Miernik cyfrowy | 46.5524
99.461 | Latarka UV+ walizka z okularami ochronnymi | 135.778

## REFCO 26.03.
REFCO Narzędzia |  |  |  | Powrót do spisu treści
Nr katalogowy | model | Nazwa produktu | Cena netto EUR
3004146 | COMBI | Pompka skroplin | 128.609
3004238 | VAPM-F | Pompka skroplin | 108.5
4689101 | AP-mO/3 | Adapter, złącze do VAMP | 19.35
4688125 | REFMATE-2-CA | Cyfrowa oprawa zaworowa | 594.9
4687831 | M2-3-DELUXE-DS-R448A-CA-CCL-36 | Analogowa oprawa zaworowa dla chłodnictwa | 420.84
4687291 | BM2-3-DS-R32-CA-CCL-36 | Analogowa oprawa zaworowa dla klimatyzacji | 210.6
4687894 | M2-3-DELUXE-DS-R744-TC | Analogowa oprawa zaworowa dla dwutlenku węgla | 584.9221
4687382 | BM2-3-DS-R290 | Analogowa oprawa zaworowa dla propanu | 142.74
4688134 | CA-CCL-60-45° | Węże serwisowe z zaworem kątowym dla chłodnictwa | 92.43
4493622 | CA-CCL-60 | Węże serwisowe z zaworem prostym dla chłodnictwa | 88.83
4682519 | CA-CCL-60-1/2"-20UNF | Węże serwisowe z zaworem prostym dla klimatyzacji | 108.81
4687957 | A-38010 | Zawór serwisowy dla chłodnictwa | 36.09
4687960 | A-38410 | Zawór serwisowy dla klimatyzacji | 44.37
4687701 | 32525 | Zawór do wymiany wentyla serwisowego dla chłodnictwa | 93.6
4687740 | 32525-5⁄16”SAE | Zawór do wymiany wentyla serwisowego dla klimatyzacji | 102.8688
7105172 | M2-250-DS-R407C | Manometr niskiego ciśnienia | 18.81
7105210 | M2-500-DS-R407C | Manometr wysokiego ciśnienia | 18.81
7433650 | MR-206-DS-R407C | Manometr niskiego ciśnienia | 24.12
7433693 | MR-306-DS-R407C | Manometr wysokiego ciśnienia | 24.12
9880871 | P-509-T/10 | Uszczelki PTFE (teflon) | 7.83
9880872 | P-509/10 | Uszczelki NEOPREN (guma) | 4.32
4686714 | REF-LOCATOR | Wykrywacz nieszczelności premium | 369.036
4686715 | TRACE-LOCATOR | Wykrywacz nieszczelności z gazem śladowym | 380.6606
4688375 | TRITECTOR-R | Wykrywacz nieszczelności 3w1 | 552.6
4507569 | STARTEK | Wykrywacz nieszczelności standard | 235.2604
9881446 | 13400 | Tester zakwaszenia oleju | 36.72
4686712 | REF-VAC | Cyfrowy wakuometr | 256.0483
9882473 | 19800-SV | Analogowy wakuometr | 84.2396
4686663 | OCTA-WIRELESS | Waga serwisowa | 378.8155
4682722 | RS-16 | Obcinarka do rur 3-16 mm | 15.57
4682730 | RS-25 | Obcinarka do rur 3-25 mm | 18.54
4682748 | RS-35 | Obcinarka do rur 3-35 mm | 34.38
4660507 | SVOM-18 | Magnes otwierający do zaworów | 53.1
4687628 | SW-127-OFFSET | Klucz zaworowy kątowy | 22.59
4687047 | HY-EX-7 | Roztłaczarka hydrauliczna | 584.1
4688017 | HY-TELL | Giętarka hydrauliczna | 422.82
4506171 | RF-888-Z | Kielicharka mimośrodowa | 213.84
9881526 | 14210 | Szczypce ewakuacyjne | 81.99
4687626 | SW-127-C | Klucz zaworowy kątowy | 21.33
4678571 | INVERTER CHECK KIT | Przyrząd diagnostyczny | 259.56